## ZADANIE 1-2 igły specj
ZADANIE 1 Igła do znieczuleń
Nr umowy | Dostawca | Data od | Data do | Pakiet | Lp. | Nazwa i opis artykułu | J.m. | Ilość | cena jednostkowa netto | % Vat | Cena jednostkowa brutto | Wartość netto | Wartość brutto | Nazwa handlowa produktu oferowanego | Producent i numer katalogowy
|  |  |  | 1 | 1 | Atraumatyczna igła do znieczulania podpajęczynówkowego ze specjalną atraumatyczną końcówką 26G, Ø 0,46 x 88mm i igłą wprowadzająca 20G, Ø0,9 x 45mm | szt | 3000
|  |  |  | 1 | 2 | Zestaw do połączonego znieczulenia podpajęczynówkowego i zewnątrzopomowego: - igła podpajęczynówkowa z osłoną centrującą igłę spinalną w igle zewnątrzoponowej, końcówka igły spinalnej wychodzi prosto przez dodatlkowy otwór igły Tuohy, szlif PencilPoint, rozmiar 27G - igła zewnątrzoponowa ze szlofem Tuohy (Ø1,30x88mm, G18x3 1/2) z dodatkowym otworem w osi igły Tuohy na jej zgięciu, który pozwala na wprowadzenie końca igły podpajęczynówkowej w osi igły Tuohy - cewnik zewnątrzoponowy wykonany z poliamidu, 0,85x0,45mm, długość 1000mm, z czytelnymi niebieskimi znacznikami, wtopionymi w materiał cewnika, tulejka załozona na cewniku ułatwia wprowadzenie go do igły Tuohy, z zamknietym końcem i trzema otworami bocznymi, - łacznik cewnika - strzykawka 10ml, bez lateksu, z końcówka Luer, - płaski filtr zewnatrzoponowy 0,2 μm, objetość wypełnienia 0,45ml, wytrzymałość ciśnieniowa do 7 bar, - przylepiec do mocowania filtra | szt | 10
|  |  |  | 1 | 3 | Igła do znieczuleń splotów nerwów obwodowych przy użyciu neurostymulatora : ▼ w pełni izolowana igła włącznie ze szlifem, ▼ nietnący atraumatyczny czubek igły, ▼ specjalna izolacja igły, - jednorodna i gładka powierzchnia izolacji od uchwytu po czubek (odsłonięty tylko czubek igły) - łagodna punkcja z doskonałą wyczuwaną odpowiedzią - szeroki wybór typów i rozmiarów zapewnia praktycznie wszystkie potrzeby anestezji splotów - szlif o ścięciu 15° w rozm. 0,50x55mm, 25G ▼ idealna elektroda na czubku igły - koncentruje cały bodziec elektryczny na bardzo małym fragmencie igły - zapewnia precyzyjną lokalizację splotu przy najniższej granicznej wartości prądu ▼ igła połączona na stałe z kablem elektrycznym i drenem do infuzji | szt | 60
|  |  |  | 1 | 4 | Igły do blokad nerwów obwodowych z kabelkiem elektrycznym do neurostymulatora i powierzchnią echogeniczną wzmacniającą obraz igły w USG. Igła z odizolowanym szlifem 30o i zaizolowana na całej długości , ze znacznikami głębokości wkłucia. Powierzchnia o lepszej widoczności pod USG na 3 odcinkach od czubka igły. Znaczniki widoczne w USG na całym obwodzie igły. Uchwyt igły ergonomiczny, rowkowany dla lepszego trzymania w palcach z wyraźnym znacznikiem kierunku szlifu igły. Kabelek elektryczny i drenik infuzyjny zintegrowany na stałe z uchwytem igły. Koniec drenika infuzyjnego zamknięty koreczkiem luer lock. Dostępne rozmiary igieł :22G x 35mm, 22G x 50mm, 22G x 80mm, 20G x 100mm, 20G x 150mm. Kompatybilne ze stymulatorem Stimuplex. | szt | 140
|  |  |  | 1 | 5 | Igła do portów naczyniowych bezpieczna z zabezpieczeniem przed zakłuciem. Z drenem infuzyjnym długość drenu 190 +/- 10 mm. Odporna na cisnienie 325psi. Igły ze specjalnym szlifem łyżeczkowym. Elastyczne i ergonomiczne skrzydełka dla bezpiecznej obsługi. | szt | 700
|  |  |  | 1 | 6 | Igła do portu zakrzywiona pod kątem prostym. Stosowana do krótkotrwałych infuzji i przepłukiwania portów naczyniowowych ostrze igły ze specjalnym szlifem łyżeczkowym w celu wydłużenia okresu użytkowania silikonowej membrany. Odporna na cisnienie 325psi Podstawa igły nie zwiera lateksu i DEHP | szt | 100
|  |  |  | 1 | 7 | Zestawy do znieczuleń zewnątrzoponowych i długotrwałej analgezji wyposażone w igłę Tuchy ze skrzydełkami 18G / 80mm skalowane z bocznymi otworami i miękką końcówką 3mm cewnik poliuretanowy dł. 1000mm rozm. 20G wykonany z materiału radiocieniujacego i odpornego na załamania prowadnik cewnika. Łącznik filtra z cewnikiem typu zatrzaskowego strzykawkę niskooporową o poj. 8-10mm filtr płaski 0,2 mikrona, zapewniający wysoki przepływ i niską objętość wypełnienia {max0,55ml} wraz z nieinwazyjnym systemem mocowania do skóry pacjenta. Dodatkowo mocowanie cewnika w miejscu wkłucia z miękkim stabiliazotorem i wymiennym opatrunkiem. | szt | 20
|  |  |  | 1 | 8 | Zestaw do kaniulacji tętnicy. Cewniki zakładane metodą Seldingera. Rozmiar 18G/16cm z igła S 1,3 x70mm, prowadnica 40cm x 0,89mm. Zawór hemostatyczny, który podczas łączenia z drenami ciśnieniowymi otwiera się samodzielnie i zamyka automatycznie podczas odłączania. Jego wysoka szczelność pozwala na uniknięcie zwrotnego przepływu krwi, co umożliwia posługiwanie się produktem i nie wpływa na wyniki pomiarów ciśnienia. Zestaw zawinięty w serwetę. | szt | 10
|  |  |  | 1 | 9 | Igły do znieczuleń podpajączynówkowych typu Pencan. Uchwyt z 4 okienkami i z dodatykowym przyzmatem wewnatrz, który zmienia barwę po pojawieniu się płynu m-r. Rozmiary 25Gx120mm 25Gx103mm i 25Gx50mm. | szt | 25
|  |  |  | 1 | 10 | Igły do znieczuleń podpajączynówkowych typu Spinocan . Uchwyt z 4 okienkami i z dodatykowym przyzmatem wewnatrz, który zmienia barwę po pojawieniu się płynu m-r. Rozmiar | szt | 25
Razem wartość brutto …………….. zł
ZADANIE 2 Igła do trepanobioipsji
Nr umowy | Dostawca | Data od | Data do | Pakiet | Lp. | Nazwa i opis artykułu | J.m. | Ilość | cena jednostkowa netto | % Vat | Cena jednostkowa brutto | Wartość netto | Wartość brutto | Nazwa handlowa produktu oferowanego | Producent i numer katalogowy
|  |  |  | 2 | 1 | Jednorazowa igła do trepanobiopsji 11G, 100mm | szt | 140
|  |  |  | 2 | 2 | Igła do biopsji Magnum 14G x 16cm | szt | 290
|  |  |  | 2 | 3 | Półautomatyczna igła do biopsji tkanek miękkich z regulowaną długością cięcia 18Ch różowa- VELOX2 | szt | 340
Razem wartość brutto …………….. zł

## ZADANIE 3 asort.cytostatyki
ZADANIE 3 Asortyment do leków cytoststycznych
Nr umowy | Dostawca | Data od | Data do | Pakiet | Lp. | Nazwa i opis artykułu | J.m. | Ilość | cena jednostkowa netto | % Vat | Cena jednostkowa brutto | Wartość netto | Wartość brutto | Nazwa handlowa produktu oferowanego | Producent i numer katalogowy
|  |  |  | 3 | 1 | Strzykawka 50/60 ml do pomp infuzyjnych z końcówką Luer Lock; sterylna, niepirogenna; Cylinder i tłok wykonane z polipropylenu,gumowy tłok z podwójnym uszczelnieniem, kryzą ograniczającą wysuwanie się tłoka; skala jednostronna przedłużona w stosunku do pojemności nominalnej [50/60 ml], czytelna i trwała; podziałka skali wycechowana w mililitrach (precyzyjna skala co 1 ml do 60 ml ); wkalibrowana w pompy infuzyjne; Pod pojęciem „wkalibrowane” zamawiający rozumie strzykawki wymienione w oryginalnej instrukcji użycia pomp infuzyjnych: Logo producenta i typ strzykawki na cylindrze dla identyfikacji w menu pompy bez opakowania . opakowanie jednostkowe typu blister-pack, 50-60 ml | szt | 1200
|  |  |  | 3 | 2 | Strzykawka trzyczęściowa, jednorazowa, jałowa, apirogenna, z luer-lockiem, do podaży i rozpuszczania cytostatyków, 30 ml | szt | 1200
|  |  |  | 3 | 3 | Strzykawka trzyczęściowa LL 10 ml przezroczysta z czarną, wyraźną i precyzyjną skalą co 0,2 ml; wolna od PCV, dehp, latex, bisphenol A; Cylinder i tłok wykonane z polipropylenu, gumowa część tłoka z podwójnym uszczelnieniem, czarna skala na cylindrze odpowiadająca poj. nominalnej strzykawki, bez rozszerzenia ; wyczuwalna blokada zapobiegająca niekontrolowanemu wysunięciu tłoka z komory strzykawki; zakończenie centryczne; sterylna ( promieniami Gamma lub EO); opakowanie . 100 szt. | szt | 200
|  |  |  | 3 | 4 | Strzykawka trzyczęściowa LL 5 ml przezroczysta z czarną, wyraźną i precyzyjną skalą co 0,2 ml; wolna od PCV, dehp, latex, bisphenol A;Cylinder i tłok wykonane z polipropylenu, gumowa część tłoka z podwójnym uszczelnieniem, czarna skala na cylindrze odpowiadająca poj. nominalnej strzykawki, bez rozszerzenia ; wyczuwalna blokada zapobiegająca niekontrolowanemu wysunięciu tłoka z komory strzykawki; zakończenie centryczne; sterylna ( promieniami Gamma lub EO) opakowanie. 125 szt. | szt | 200
|  |  |  | 3 | 5 | Igła tępa do bezpiecznego pobierania leków z fiolek i ze szklanych ampułek 18G; 1,2 x 40 mm, z filtrem 5 μ, dla efektywnej filtracji drobin szkła, metalu , gumy czy innych zanieczyszczeń , z ostrzem ściętym pod kątem 40°, elektropolerowane w celu uzyskania gładkości, z przezroczystą poliwęglanową nasadką w kolorze purpurowym/fioletowym - wyraźnie widocznym, w celu łatwego rozróżnienia tępej igły do pobrań z filtrem . Nasadka nie krótsza niż 2,5 cm dla latwego pobrania całości leku ze szklanej fiolki, jałowa - sterylizowana R. Osłona czerwona. Opakowanie jednostkowe i zbiorcze oznaczone kolorem fioletowym. | szt | 200
|  |  |  | 3 | 6 | Zestaw podłączeniowy do leków cytotoksycznych, transparentny.. Zestaw z bolcem, z odpowietrzeniem automatycznym. Długość drenu 38cm, średnica wewnętrzna drenu 3mm, pojemność wypełnienia 3 ml, zawierający zawór bezigłowy (szczelne, bezpieczne połączenie - potwierdzone w instrukcji obsługi). Do wielokrotnego użycia 100 podań lub 72h. Zawierający 2 zaciski zatrzaskowe, złącze typu luer-lock, nakładke z hydrofobowym filtrem wlotu powietrza, z zastawką antyzwrotna. Nie zawierający DEHP, PCV, latexu . Produkt sterylny. Apirogenny | szt | 5000
|  |  |  | 3 | 7 | Aparat podłączeniowy do leków cytotoksycznych, światłoczułych, koloru bursztynowego, transparentny. Zestaw z bolcem, z odpowietrzeniem automatycznym. Długość drenu 38 cm, średnica wewnętrzna drenu 3mm, pojemność wypełnienia 3 ml, zawierający zawór bezigłowy (szczelne, bezpieczne połączenie - potwierdzone w instrukcji obsługi). Do wielokrotnego użycia 100 podań lub 72h. Zawierający 2 zaciski zatrzaskowe, złącze typu luer-lock, nakładke z hydrofobowym filtrem wlotu powietrza, z zastawką antyzwrotna. Nie zawierający DEHP, PCV, latexu . Produkt sterylny. Apirogenny. | szt | 200
|  |  |  | 3 | 8 | Zestaw podłączeniowy z filtrem 0,2 μm służący do przygotowywania leków toksycznych z grupy taksanów, bez PCV i lateksu, zawierający kolec oraz zawór bezigłowy. Długośc 55 cm, dren zakończony zatyczką z membraną zapobiegającą wyciekowi płynu podczas wypełniania zestawu, transparentny, 2 zaciski na drenie. Sterylny, bez DEHP. Kompatybilny z pozostałymi pozycjami gwarantujący szczelność po połączeniu. | szt | 50
|  |  |  | 3 | 9 | Strzykawki na stałe połączone z zamkniętym męskim złączem typu Luer (łącznik o objętości wypełnienia 0,12 ml, długości max 2,20 cm, do wielokrotnego użycia 50 podań lub 72h potwierdzone w instrukcji obsługi) i skonstruowane w sposób zapewniający bezpieczeństwo podczas przygotowania i podawania leków w szczególności z lekami niebezpiecznymi i cytotoksycznymi. Zapewniające system bezigłowy, strzykawki 3-częściowe, złącze męskie typu Luer z koreczkiem PushFit. Produkt niezawierający lateksu, DEHP i PCV. Pakowane sterylnie, jednostkowo, o objętości 60ml. | szt | 600
|  |  |  | 3 | 10 | Strzykawki na stałe połączone z zamkniętym męskim złączem typu Luer (łącznik o objętości wypełnienia 0,12 ml, długości max 2,20 cm,do wielokrotnego użycia 50 podań lub 72h potwierdzone w instrukcji obsługi) i skonstruowane w sposób zapewniający bezpieczeństwo podczas przygotowania i podawania leków w szczególności z lekami niebezpiecznymi i cytotoksycznymi. Zapewniające system bezigłowy, strzykawki 3-częściowe, złącze męskie typu Luer z koreczkiem PushFit. Produkt niezawierający lateksu, DEHP i PCV. Pakowane sterylnie, jednostkowo, o objętości 30ml. | szt | 600
|  |  |  | 3 | 11 | Strzykawki na stałe połączone z zamkniętym męskim złączem typu Luer (łącznik o objętości wypełnienia 0,12 ml, długości max 2,20 cm, do wielokrotnego użycia 50 podań lub 72h potwierdzone w instrukcji obsługi) i skonstruowane w sposób zapewniający bezpieczeństwo podczas przygotowania i podawania leków w szczególności z lekami niebezpiecznymi i cytotoksycznymi. Zapewniające system bezigłowy, strzykawki 3-częściowe, złącze męskie typu Luer z koreczkiem PushFit. Produkt niezawierający lateksu, DEHP i PCV. Pakowane sterylnie, jednostkowo, o objętości 10ml. | szt | 50
|  |  |  | 3 | 12 | Adapter na fiolkę z lekiem w celu przygotowywania i przenoszenia leków niebezpiecznych. Protektor wyposarzony w transparentny komorę/balonik do wyrównywania ciśnienia i zatrzymywania oparów oraz elastomerowe połączenie membrany z membraną które samouszczelnia się po odłączeniu, aby umożliwić hermetyczne i szczelne transfery. Protektor na fiolkę o rozmiarach 13 mm z niebieskim oznaczeniem -nakładką zabezpieczającą kolec, w celu łatwej identyfikacji produktu. System zapobiega przedostawaniu się drobnoustrojów przez okres do 168 godzin i 10 wkłuć.Produkt nie zawierający lateksu oraz BPA. Produkt pakowany pojedynczo, | szt | 100
|  |  |  | 3 | 13 | Adapter na fiolkę z lekiem w celu przygotowywania i przenoszenia leków niebezpiecznych. Protektor wyposarzony w transparentną komorę/balonik do wyrównywania ciśnienia i zatrzymywania oparów oraz elastomerowe połączenie membrany z membraną które samouszczelnia się po odłączeniu, aby umożliwić hermetyczne i szczelne transfery. Protektor na fiolkę o rozmiarach 20 mm z zielonym oznaczeniem -nakładką zabezpieczającą kolec, w celu łatwej identyfikacji produktu. System zapobiega przedostawaniu się drobnoustrojów przez okres do 168 godzin i 10 wkłuć,System zapobiega przedostawaniu się drobnoustrojów przez okres do 168 godzin i 10 wkłuć | szt | 500
|  |  |  | 3 | 14 | Injector, łącznik umożliwiający pobranie leku do strzykawki luer lock, przeznaczony do przenoszenia leków niebezpiecznych, posiada samouszczelniającą się membranę w celu zapewnienia bezpieczeństwa podczas pobierania i przenoszenia leku. Produkt łączony z protektorem porzez ruch wciśnięcia w celu zapewnienia lepszej ergonomii pracy. Produkt kompatybilny z protektorem w poz 1 i 2. oraz z conectorem poz 4, produkt bez BPA oraz lateksu pakowany pojedynczo | szt | 500
|  |  |  | 3 | 15 | Conector, łącznik, umożliwiający bezpiecznie przeniesienie i podanie leku, pasujący do dostępów żeńskich oraz łączników bezigłowych, łącznik kompatybilny z injectorem w poz.3 . produkt bez BPA oraz lateksu pakowany pojedynczo, | szt | 500
Razem wartość brutto …………………………...……….. zł

## ZADANIE 4 podkłady
ZADANIE 4 Podkłady
Nr umowy | Dostawca | Data od | Data do | Pakiet | Lp. | Nazwa i opis artykułu | J.m. | Ilość | cena jednostkowa netto | % Vat | Cena jednostkowa brutto | Wartość netto | Wartość brutto | Nazwa handlowa produktu oferowanego | Producent i numer katalogowy
|  |  |  | 4 | 1 | 3-4 warstwowy, nieprzepuszczalny podkład chłonny z możliwością cięcia, utrzymujący płyny pod naciskiem, jednorazowy, rozmiar 140cm x 200 cm. Warstwa chłonna mion. 70 cm x 200cm, zmieniająca się w żel utrzymujący skórę pacjenta suchą po 1 min od zmoczenia. Bez zawartości lateksu, nie cytotoksyczny, nie drażniący skóry, potwierdzone badaniem. warstwa wierzchnia PP30g/m2. Warstwa pośrednia średnią gęstość 85 ± 5gg/m2, niebieska dolna warstwa PE 35g/m2. Niesterylny, klasy I, zgodny z normą EN 13795. Elektrostatyczny zgodnie z normą UNE-EN1149-1/UNE-EN 1149-5. Możliwość przenoszenia do 150kg. Grubość 0,5mm, chłonność 4000ml/m2. | szt | 100
|  |  |  | 4 | 2 | 3-4 warstwowy, nieprzepuszczalny podkład chłonny z możliwością cięcia, utrzymujący płyny pod naciskiem, jednorazowy, narożniki zakończone gumką ściągającą tak aby zakładać na narożnika materaca, rozmiar 140cm x 230 cm. Warstwa chłonna umieszczona centralnie min. 90 cm x 100cm, zmieniająca się w żel utrzymujący skórę pacjenta suchą po 1 min od zmoczenia. Bez zawartości lateksu, nie cytotoksyczny, nie drażniący skóry, potwierdzone badaniem. Warstwa wierzchnia PP30g/m2. warstwa pośrednia średnią gęstość 65 ± 5g/m2, niebieska dolna warstwa PE 35g/m2. Niesterylny, klasy I, zgodny z normą EN 13795. Elektrostatyczny zgodnie z normą UNE-EN1149-1/UNE-EN 1149-5. Grubość 0,5mm, chłonność 2000ml/m2. | szt | 100
|  |  |  | 4 | 3 | 3-4 warstwowy, nieprzepuszczalny podkład chłonny z możliwością cięcia, utrzymujący płyny pod naciskiem, jednorazowy, narożniki zakończone gumką ściągającą tak aby zakładać na narożnika materaca, rozmiar 140cm x 100 cm. Warstwa chłonna umieszczona centralnie min. 70 cm x 100cm, zmieniająca się w żel utrzymujący skórę pacjenta suchą po 1 min od zmoczenia. Bez zawartości lateksu, nie cytotoksyczny, nie drażniący skóry, potwierdzone badaniem. Warstwa wierzchnia PP30g/m2. warstwa pośrednia średnią gęstość 85 ± 5g/m2, niebieska dolna warstwa PE 35g/m2. Niesterylny, klasy I, zgodny z normą EN 13795. Elektrostatyczny zgodnie z normą UNE-EN1149-1/UNE-EN 1149-5. Grubość 0,5mm, chłonność 3500ml/m2. | szt | 50
Razem wartość brutto ………………. Zł

## ZADANIE 5-6 strzykawki i igły
ZADANIE 5 Strzykawki jednorazowego użytku, czytelna i trwała skala, na produkcie nazwa lub logo producenta,
Nr umowy | Dostawca | Data od | Data do | Pakiet | Lp. | Nazwa i opis artykułu | J.m. | Ilość | cena jednostkowa netto | % Vat | Cena jednostkowa brutto | Wartość netto | Wartość brutto | Nazwa handlowa produktu oferowanego | Producent i numer katalogowy
|  |  |  | 5 | 1 | Strzykawka 50/60ml do pomp infuzyjnych uwzględniająca wymagania i katalog programatorów pomp infuzyjnych stosowanych w szpitalu,na cylindrze logo producenta lub typ strzykawki w celu poprawnej identyfikacji używanej strzykawki w wyświetlanym menu pompy.Wyposażona w kołnierz na łączniku Luer Lock stabilizujący strzykawkę w pompie, prostopadłe wycięcie na tłoku stabilizujące strzykawkę w pompie, dodatkowa tłoczona skala co 1 ml na tłoku Strzykawka 50/60ml do pomp infuzyjnych uwzględniająca wymagania i katalog programatorów pomp infuzyjnych stosowanych w szpitalu,na cylindrze logo producenta lub typ strzykawki w celu poprawnej identyfikacji używanej strzykawki w wyświetlanym menu pompy.Wyposażona w kołnierz na łączniku Luer Lock stabilizujący strzykawkę w pompie, prostopadłe wycięcie na tłoku stabilizujące strzykawkę w pompie, dodatkowa tłoczona skala co 1 ml na tłoku | szt | 17000
|  |  |  | 5 | 2 | Strzykawka 50ml/60ml z końcówką do cewnika | szt | 7000
|  |  |  | 5 | 3 | Strzykawka 50ml/60 bursztynowa | szt | 11000
|  |  |  | 5 | 4 | Strzykawka dwuczęściowa j.u. z końcówka Luer 20 ml- kolorystycznie zabarwiony tłok, zabezpieczenie tłoka przed wypadnięciem, skalowanie co 1 ml dla pojemności 20 ml z rozszerzeniem skalowania do 10% pojemności nominalnej, kodowane kolorostycznie opakowanie pośrednie, nazwa strzykawki oraz nazwa producenta umieszczone na korpusie strzykawki, opakowanie papier-folia, na opakowaniu jednostkowym nr serii i data ważności, sterylizowane EO. Opakowanie zbiorcze a'50 szt.- | szt | 183000
|  |  |  | 5 | 5 | Strzykawka dwuczęściowa j.u. z końcówka Luer 10 ml- kolorystycznie zabarwiony tłok, zabezpieczenie tłoka przed wypadnięciem, skalowanie co 0,5 ml dla pojemności 10 ml z rozszerzeniem skalowania do 10% pojemności nominalnej, kodowane kolorostycznie opakowanie pośrednie, nazwa strzykawki oraz nazwa producenta umieszczone na korpusie strzykawki, opakowanie papier-folia, na opakowaniu jednostkowym nr serii i data ważności, sterylizowane EO. Opakowanie zbiorcze a'100 szt.- | szt | 125000
|  |  |  | 5 | 6 | Strzykawka dwuczęściowa j.u. z końcówka Luer 5 ml- kolorystycznie zabarwiony tłok, zabezpieczenie tłoka przed wypadnięciem , skalowanie co 0,2 ml dla pojemności 5ml z rozszerzeniem skalowania do 10% pojemności nominalnej, kodowane kolorostycznie opakowanie pośrednie, nazwa strzykawki oraz nazwa producenta umieszczone na korpusie strzykawki,opakowanie papier-folia, na opakowaniu jednostkowym nr serii i data ważności, sterylizowane EO. Opakowanie zbiorcze a'100 szt.- | szt | 121000
|  |  |  | 5 | 7 | Strzykawka dwuczęściowa j.u . z końcówka Luer 2ml- kolorystycznie zabarwiony tłok, zabezpieczenie tłoka przed wypadnięciem , skalowanie co 0,1ml z rozszerzeniem skalowania do 10% pojemności nominalnej, kodowane kolorostycznie opakowanie pośrednie, nazwa strzykawki oraz nazwa producenta umieszczone na korpusie strzykawki , opakowanie papier-folia, na opakowaniu jednostkowym nr serii i data ważności, sterylizowane EO. Opakowanie zbiorcze a'100 szt.- | szt | 95000
|  |  |  | 5 | 8 | Strzykawka z igłą 1ml – do TBC 0,4x13mm | szt | 1800
|  |  |  | 5 | 9 | Strzykawka z wtopioną igłą 1 ml, 30G; 0,3x12,7 | szt | 2300
|  |  |  | 5 | 10 | Strzykawka Janeta (prod. ChRL) 100ml | szt | 1000
Igły do iniekcji luer, jednorazowego użytku, wykonane ze stali nierdzewnej, cienkościenne, ostre, pakowane po 100 sztuk
Nr umowy | Dostawca | Data od | Data do | Pakiet | Lp. | Nazwa i opis artykułu | J.m. | Ilość | cena jednostkowa netto | % Vat | Cena jednostkowa brutto | Wartość netto | Wartość brutto | Nazwa handlowa produktu oferowanego | Producent i numer katalogowy
|  |  |  | 5 | 11 | Igła rozm. 1,6 x 40 | szt | 5000
|  |  |  | 5 | 12 | Igła rozm. 1,2 x 40 | szt | 315000
|  |  |  | 5 | 13 | Igła rozm. 1,1 x 40 | szt | 46000
|  |  |  | 5 | 14 | Igła rozm. 0,9 x 40 | szt | 31000
|  |  |  | 5 | 15 | Igła rozm. 0,8 x 40 | szt | 57000
|  |  |  | 5 | 16 | Igła rozm. 0,7 x 40 | szt | 18000
|  |  |  | 5 | 17 | Igła rozm. 0,6 x 30 | szt | 7500
|  |  |  | 5 | 18 | Igła rozm. 0,5 x 40 | szt | 4000
|  |  |  | 5 | 19 | Igła rozm. 0,5 x 25 | szt | 25000
|  |  |  | 5 | 20 | Igła rozm. 0,45 x 16 | szt | 22000
|  |  |  | 5 | 21 | Igły do nakłuć lędźwiowych 26G (0,45x90) | szt | 10
|  |  |  | 5 | 22 | Igły do nakłuć lędźwiowych 27G (0,4x90mm) | szt | 30
|  |  |  | 5 | 23 | Igły do nakłuć lędźwiowych 25G (0,5x90mm) | szt | 80
|  |  |  | 5 | 24 | Igły do nakłuć lędźwiowych 22G (0,7x40) | szt | 130
|  |  |  | 5 | 25 | Igły do nakłuć lędźwiowych 20G | szt | 200
|  |  |  | 5 | 26 | Igły do nakłuć lędźwiowych 18G | szt | 150
|  |  |  | 5 | 27 | Igła do pena 30 G (0,30 x 8 mm), kompatybilna z penami (wstrzykiwaczami insuliny) dostępnymi w szpitalu | szt | 35000
Igła typu Motylek (bezpieczna) wykonana jest ze stali chromowo-niklowej z precyzyjnym ostrzem pokrytym silikonem. Elastyczny przedłużacz (wszystkie rozmiary) o małej objętości do zestawów w rozmiarach 23G, 25G i 27G Skrzydełka połączone uchwytem. Odporne na zaginanie.
Dren zakończony połączeniem typu lock z koreczkiem o długości 30 cm . Igła posiada specjalny system zabezpieczający personel medyczny przed zakłuciem podczas wyciągania igły z żyły pacjenta.
|  |  |  | 5 | 28 | igła motylek 21 - 23G | szt | 400
Razem wartość brutto ………………………………….….……….. zł
ZADANIE 6 Strzykawki jednorazowego użytku, czytelna i trwała skala, na produkcie nazwa lub logo producenta,
Nr umowy | Dostawca | Data od | Data do | Pakiet | Lp. | Nazwa i opis artykułu | J.m. | Ilość | cena jednostkowa netto | % Vat | Cena jednostkowa brutto | Wartość netto | Wartość brutto | Nazwa handlowa produktu oferowanego | Producent i numer katalogowy
|  |  |  | 6 | 1 | Strzykawka z igłą do TBC 0,45 x 10 pakowane po 100 szt | szt | 1000
Razem wartość brutto ………………………...……….. zł

## ZADANIE 7-8 kaniule
ZADANIE 7 kaniule noworodkowe
Nr umowy | Dostawca | Data od | Data do | Pakiet | Lp. | Nazwa i opis artykułu | J.m. | Ilość | cena jednostkowa netto | % Vat | Cena jednostkowa brutto | Wartość netto | Wartość brutto | Nazwa handlowa produktu oferowanego | Producent i numer katalogowy
|  |  |  | 7 | 1 | Kaniula dożylna przeznaczona do małych, delikatnych żył u pacjentów neonatologicznych, pediatrycznych i osób starszych. Posiadająca wyjmowany uchwyt w którym schowane są skrzydełka kaniuli,ułatwiające kaniulację naczynia. Bez dodatkowego portu górnego. Kaniula widoczna w promieniach RTG, 6 wtopionych pasków radiocieniujących. Wykonana z unikalnego poliuretanu, biokompatybilnego, o potwierdzonym klinicznie wpływie na zmniejszenie ryzyka wystąpienia zakrzepowego zapalenia żył. Dodatkowy otwór przy ostrzu igły umożliwiający natychmiastowe wzrokowe potwierdzenie wejścia do naczynia podczas kaniulacji (system 3-krotnego potwierdzenia wypływu krwi),06 x 19 mm. –przepływ 14 ml/min. Sterylna, jednorazowego użytku, pakowana pojedynczo, Pakowane po 50 sztuk w opakowaniu. | szt | 1000
|  |  |  | 7 | 2 | Kaniula dożylna przeznaczona do małych, delikatnych żył u pacjentów neonatologicznych, pediatrycznych i osób starszych. Posiadająca wyjmowany uchwyt w którym schowane są skrzydełka kaniuli,ułatwiające kaniulację naczynia. Bez dodatkowego portu górnego. Kaniula widoczna w promieniach RTG, 6 wtopionych pasków radiocieniujących. Wykonana z unikalnego poliuretanu, biokompatybilnego, o potwierdzonym klinicznie wpływie na zmniejszenie ryzyka wystąpienia zakrzepowego zapalenia żył. Dodatkowy otwór przy ostrzu igły umożliwiający natychmiastowe wzrokowe potwierdzenie wejścia do naczynia podczas kaniulacji (system 3-krotnego potwierdzenia wypływu krwi), 07x19-przepływ 19 ml/min.Sterylna, jednorazowego użytku, pakowana pojedynczo, Pakowane po 50 sztuk w opakowaniu. | szt | 1000
|  |  |  | 7 | 3 | Kaniula dotętnicza ARTERIAL 20G/1,10X45mm | szt | 250
Razem wartość brutto…………………………………………………….
ZADANIE 8 kaniule
Nr umowy | Dostawca | Data od | Data do | Pakiet | Lp. | Nazwa i opis artykułu | J.m. | Ilość | cena jednostkowa netto | % Vat | Cena jednostkowa brutto | Wartość netto | Wartość brutto | Nazwa handlowa produktu oferowanego | Producent i numer katalogowy
|  |  |  | 8 | 1 | Kaniula wykonana z biokombatybilnego poliuretanu (vialon) nowej generacji (potwierdzone badaniami klinicznymi dołączonymi do oferty). Posiadająca dodatkowy, samoodomykajacy się korek portu do wstrzyknięc, min 5 pasków kontrasujących w promieniach RTG wtopionych w cewnik. Wyposażona w zastawkę antyzwrotną zapobiegajacą wypływowi krwi w momencie wkłucia, zabezpieczenie igły w postaci plastikowej osłonki o gładkich krawędziach w pełni zamykającej ostrze i światło igły, wyposażonej w konstrukcje pomagającą wyeliminować przypadki nieporzewidzianej ekspozycji na krew po wycofaniu igły w postaci cienkich rurek (kapilary). Pozbawiona jakichkolwiek ostrych elementów wchodzącycgh w skład mechanizmu zabezpieczającego kaniulę, konstrukcja kaniuli ma chronić personek medyczny przed przypakowym zakłuciem. Zadrasnięciem/ zachlapaniem krwia uniemozliwiając jednocześnie powtórne użycie cewnika. Wyposażona w dodatkowy otwór na ostrzu igły, umozliwiający natychmiastowe, wzrokowe potwierdzenie wejścia naczynia podczas kaniulacji (system 3-krotnego potwierdzenia wypływu krwi). Rozmiary od 14G do 24G | szt | 110000
Razem wartość brutto…………………………………………………….

## ZADANIE 9 - adapter
ZADANIE 9 Vial Mate
Nr umowy | Dostawca | Data od | Data do | Pakiet | Lp. | Nazwa i opis artykułu | J.m. | Ilość | cena jednostkowa netto | % Vat | Cena jednostkowa brutto | Wartość netto | Wartość brutto | Nazwa handlowa produktu oferowanego | Producent i numer katalogowy
|  |  |  | 9 | 1 | Przyrząd do transferu jednorazowych dawek leków typu Vial – Mate | szt | 17000
Razem wartość brutto………………………………………………….

## ZADANIE 10 łyżki
ZADANIE 10 Łyzka laryngologiczna
Nr umowy | Dostawca | Data od | Data do | Pakiet | Lp. | Nazwa i opis artykułu | J.m. | Ilość | cena jednostkowa netto | % Vat | Cena jednostkowa brutto | Wartość netto | Wartość brutto | Nazwa handlowa produktu oferowanego | Producent i numer katalogowy
|  |  |  | 10 | 1 | Łyżka światłowodowa metalowa McIntosh ze światłowodem trwale wbudowanym. Jednorazowego użytku.Kompatybilna ze wszystkimi standardowymi laryngoskopami z oświetleniem światłowodowym zgodnie z normą DIN EN ISO 7376-3﻿. Rozmiary 1,2,3,4, | szt | 2300
Razem wartość brutto………………………………………………….

## ZADANIE 11 torebki
ZADANIE 11 Torebka na płyny
Nr umowy | Dostawca | Data od | Data do | Pakiet | Lp. | Nazwa i opis artykułu | J.m. | Ilość | cena jednostkowa netto | % Vat | Cena jednostkowa brutto | Wartość netto | Wartość brutto | Nazwa handlowa produktu oferowanego | Producent i numer katalogowy
|  |  |  | 11 | 1 | Torebka na płyny do diatermii 1-komorowa z przylepcem. Torebka na płyny do diatermii w rozm. 30 cm x 40 cm, wykonana z przezroczystej folii polietylenowej o gramaturze 65 g/m², w górnej części posiada taśmę przylepną, umożliwiającą ufiksowanie do serwet operacyjnych. Produkt posiada informację o dacie ważności i nr serii w postaci 2 naklejek typu TAG do wklejenia w karcie pacjenta. Opakowanie zewnętrzne papier-folia. Sterylizowana radiacyjnie | szt | 380
|  |  |  | 11 | 2 | Torebka na płyny do diatermii 1-komorowa z przylepcem. Torebka na płyny/do diatermii w rozm. 50 cm x 60 cm 1-komorowa, wykonana z przezroczystej folii polietylenowej o gramaturze 65 g/m², w górnej części posiada taśmę przylepną, umożliwiającą ufiksowanie do serwet operacyjnych. Produkt posiada informację o dacie ważności i nr serii w postaci 2 naklejek typu TAG do wklejenia w karcie pacjenta. Opakowanie zewnętrzne papier-folia. Sterylizowana radiacyjnie | szt | 50
Razem wartość brutto………………………………………………….

## ZADANIE 12 zest. do tracheo.
ZADANIE 12 Zestaw do przezskórnej tracheotomii
Nr umowy | Dostawca | Data od | Data do | Pakiet | Lp. | Nazwa i opis artykułu | J.m. | Ilość | cena jednostkowa netto | % Vat | Cena jednostkowa brutto | Wartość netto | Wartość brutto | Nazwa handlowa produktu oferowanego | Producent i numer katalogowy
|  |  |  | 12 | 1 | Zestaw uzupełniający do przezskórnej tracheotomii metodą Griggsa z rurką Blue Line Ultra® rozm. 7,8,9 | szt | 40
Razem wartośc brutto ………………………………… zł

## ZADANIE 13-14 urologia
ZADANIE 13 Zestawy do nakłuć nerek
Nr umowy | Dostawca | Data od | Data do | Pakiet | Lp. | Nazwa i opis artykułu | J.m. | Ilość | cena jednostkowa netto | % Vat | Cena jednostkowa brutto | Wartość netto | Wartość brutto | Nazwa handlowa produktu oferowanego | Producent i numer katalogowy
|  |  |  | 13 | 1 | Zestawu do nakłucia pęcherza (cystofix) w składzie: Cewnik poliuretanowy typu J CH 14, 65 cm, znakowany dla dokładnego umiejscowienia, igła punkcyjna rozrywalna ze stali medycznej, dł. 12 cm, zacisk regulujący przepływ moczu, skalpel, zatyczka | szt | 10
|  |  |  | 13 | 2 | Zestawy do nakłucia nerki w składzie: cewnik nefrostomijny typu „J”, wykonany z najwyższej jakości poliuretanu alifatycznego w rozmiarze Fr 6 i 9, 24 cm, z zakończeniem typu luer-lock, zaopatrzony w jednodrożny kranik regulujący przepływ moczu, igła punkcyjna 2-u częściowa wykonana ze stali medycznej, 18G, 19,5 cm, prowadnik Lunderquista , 80 cm z końcówką typu J, zestaw rozszerzadeł atraumatycznych, widocznych w RTG, uniwersalny łącznik luer lock. | szt | 103
|  |  |  | 13 | 3 | Zestawu do nakłucia nerki w składzie: cewnik nefrostomijny typu „J”, wykonany z najwyższej jakości poliuretanu alifatycznego w rozmiarze Fr 11, 30 cm, zaopatrzony w lejek do podłączania worka na mocz oraz zacisk regulujący przepływ moczu, igła punkcyjna 2-u częściowa wykonana ze stali medycznej 18G, 19,5cm, prowadnik Lunderquista z giętką końcówką typu J, 80 cm, zestaw rozszerzadeł atraumatycznych, widocznych w RTG, w tym 1 z rozrywalną koszulką, zatyczka | szt | 5
|  |  |  | 13 | 4 | Rozszerzadło do renodrenu zrozrywalną koszulką 10Ch, dł. 18 cm | szt | 40
|  |  |  | 13 | 5 | Rozszerzadło do renodrenu 10Ch, dł. 18 cm | szt | 10
|  |  |  | 13 | 6 | Igła wprowadzająca dwuczęściowa 18G x 20 cm | szt | 400
Razem wartość brutto ……………….. zł
ZADANIE 14 Katatery moczowodowe/zestawy do szynowania moczowodów
Nr umowy | Dostawca | Data od | Data do | Pakiet | Lp. | Nazwa i opis artykułu | J.m. | Ilość | cena jednostkowa netto | % Vat | Cena jednostkowa brutto | Wartość netto | Wartość brutto | Nazwa handlowa produktu oferowanego | Producent i numer katalogowy
|  |  |  | 14 | 1 | Jednorazowy system zamknięty do irygacji podczas zabiegów TURP/TURPB, zapewniający możliwość pracy przy wykorzystaniu przepływu ciągłego, regulowanego przez ciśnienie hydrostatyczne. Linia posiada dwie komory kroplowe zapewniające ciągły przepływ redukujący powstawanie pęcherzyków powietrza oraz zaparowanie komory, dwa ruchome zaciski kodowane kolorystycznie umożliwiające prace zarówno w polu sterylnym, jak i niesterylnym, łącznik do cewnika trójdrożnego. linia wykonana z PVC, pozbawiona lateksu i DEHP. Produkt sterylny | szt | 200
|  |  |  | 14 | 2 | Cewnik trójdrożny typu Dufour, wykonany z 100% silikonu, długość 42 cm, z atraumatyczną zgiętą końcówką , z szerokim kanałem irygacyjnym i drenażowym zapobiegającym blokowaniu przepływu, z linia widoczną w RTG, z zastawką uszczelniająca balon. Pojemność balonu 50ml. Rozmiar 18-24 CH, kodowane kolorystycznie. | szt | 250
|  |  |  | 14 | 3 | Cewnik trójdrożny typu Dufour, wykonany z 100% silikonu z powłoką hydrożelową ułatwiająca wprowadzanie, długość 42 cm, z atraumatyczną zgiętą końcówką, z szerokim kanałem irygacyjnym i drenażowym zapobiegającym blokowaniu przepływu, z linia widoczną w RTG, z zastawką uszczelniająca balon. Pojemność balonu 50ml. Rozmiar 18-24 CH, kodowane kolorystycznie. | szt | 250
|  |  |  | 14 | 4 | Kateter moczowodowy - Cewnik moczowodowy, widoczny w rtg, skalowany co 1 cm cewnik wykonanych z wysokiej jakości materiału termoplastycznego Neoplex, z metalowym mandrynem i nylonowym mandrynem oznaczonych różnymi kolorami (żółty , szary), dla odróżnienia przy wykonywaniu zabiegów w dwóch nerkach jednocześnie do jednorazowego użytku, nie zawiera lateksu , adapter Luer-lock , rozmiary 3-10 Ch, ok. 70 cm. Tylko z zakończeniem Nelaton | szt | 400
|  |  |  | 14 | 5 | Zestaw do wewnetrznego szynowania moczowodów. Elementy zestawu: prowadnik dł. 110cm, kateter typu Pigtail podwójnie wygięty, średnica pętli pęcherzowej 2 cm, odstępy miedzy pętlami od 14 do 30cm, zacisk, popychacz. Cewnik wykonany z poliuretanu, zakończony z obu stron krzywizna typu pigtail. Średnica krzywizny pigtail wynosi 2cm w części umieszczonej w miedniczce nerkowej oraz 4cm w części, która umieszczamy w pęcherzu moczowym. Cewnik w części miedniczkowej zakończony jest na ślepo, w części pęcerzowej otwarty. Oba końce cewnika posiadają liczne otwory boczne zapewniające swobodny przepływ moczu. Prowadnik wykonany jest ze stali nierdzewnej. Rozmiary 3,4,5,6,8 | szt | 300
|  |  |  | 14 | 6 | Prowadnica Lunderquista, miękka na długości 4,5 cm, półsztywna na długości 5,5cm, sztywna na dalszej długości, prosta lub z zagięciem typu J, wykonana ze stali nierdzewnej lub pokryta PTFE, "J" .038" x 85cm | szt | 130
|  |  |  | 14 | 7 | Sterylny worek do krótkoterminowej zbiórki moczu,w systemie zamknietym, poj. 2000ml, miękki transparentny dren antyzałamaniowy 120cm, zawur spustowy przesuwny typu T o średnicy wewnetrznej 14,1mm bez elementów wchodzącychw strumień przepływu z zakładką do podwieszania , zawór antyzwrotny NRV, płaski samouszczelniający się bezigłowy port do pobierania próbek (NFSP), worek z podwójnym zgrzewem, skalowany co 25 ml do 100ml, a nastepnie co 100 zl do 2000zl, schodkowy uniwersalnyłacznik do cewnika, tylna biała ściana worka do wizualizacji poziomui koloru moczxu, zacisk dren, zintegrowany uniwersalny wieszak pasujący do okrągłych kwadratowych ram łóżka, hydrofobowy filtr antybakteryjny na przedniej ścianie worka. | szt | 1700
|  |  |  | 14 | 8 | Worek DZM, jednorazowy, jałowy, podwójnie zgrzewany, poj. 2000ml, czas stosowania 14 dni, wyposażonyw bezigłowy Luer, port do pobierania próbek KombiKon. Dren odporny na załamania, dł. max 120cm z zastawką antyzwrotną na wlocie do worka. W przedniej ścianie worka odpowietrzający hydrofobowy filtr antybakteryjny. Skalowany co 25ml do 100ml i co 100ml do 2000ml. Biała tylna ściana worka. Kranik spustowy typu T podwieszany w wentylowanej zakładce. Komora kroplowa. Zintegrowany wieszak. Zacisk drenu. Port odpływowy kranika spustowego kompatybilny z workiem do utylizacji moczu w systemie zamknietym, pakowany pojedynczo w opakowanie folia-papier. | szt | 1700
|  |  |  | 14 | 9 | Worek do utylizacji moczu w systemie zamknietym zawierający superabsorbent żelujący mocz, zawierający drobnoustroje, antybiotyki, cytostatyki, sterydy, z zastawka zwrotną, zatyczką, uniwersalnym łącznikiem kranika poprzecznego worka i regulowanym podwieszeniem, poj. 2000ml, biologicznie czysty | szt | 2000
Razem wartość brutto ……………….. zł

## ZADANIE 15 elektromedycyna
ZADANIE 15 Papiery rejestracyjne/elektrody EKG
Nr umowy | Dostawca | Data od | Data do | Pakiet | Lp. | Nazwa i opis artykułu | J.m. | Ilość | cena jednostkowa netto | % Vat | Cena jednostkowa brutto | Wartość netto | Wartość brutto | Nazwa handlowa produktu oferowanego | Producent i numer katalogowy
|  |  |  | 15 | 1 | Elektroda dla dorosłych do badań Holterowskich i wysiłkowych, 55 x 53mm, żel stały, mocny, zapewniający dobre przewodzenie oraz stabilnośc elektrody podczas ruchów pacjenta, pianka polietylenowa, elastyczna. | szt | 35000
|  |  |  | 15 | 2 | Elektroda przeznaczona do badań holterowskich i 24-godzinnego monitoringu pacjenta. Rozmiar: 55x53 mm Opakowanie jednostkowe: torebka - 50 sztuk Typ: uniwersalna, dla dorosłych Żel: stały Materiał: pianka polietylenowa Snap: Ag/AgCl, stal nierdzewna | szt | 2400
|  |  |  | 15 | 3 | Elektroda EKG dla dorosłych przeznaczona do diagnostyki i monitorowania, średnica 55 mm, żel stały, mocny, zapewniający dobre przewodzenie oraz stabilnośc elektrody nawet podczas ruchów pacjenta, pianka polietylenowa, elastyczna. | szt | 86000
|  |  |  | 15 | 4 | Elektroda EKG pediatryczna, żel stały, mocny, zapewniający dobre przewodzenie oraz stabilnośc elektrody nawet podczas ruchów pacjenta, pianka polietylenowa, elastyczna. | szt | 8000
|  |  |  | 15 | 5 | Papier HP 150X100X150, w składce | szt | 100
|  |  |  | 15 | 6 | Papier do aparatu Mitsubischi K61B-ce/KP61B-ce oryginał | szt | 80
|  |  |  | 15 | 7 | Papier do EKG Schiller AT2 210x280x215, oryginał | szt | 120
|  |  |  | 15 | 8 | Papier do kontroli sprawności defibrylatora REANIBEX – 700 w rolce, szer. 50mm, oryginalny | szt | 30
|  |  |  | 15 | 9 | Papier do defibrylatora D500 MEDIANA 80X80 | szt | 15
|  |  |  | 15 | 10 | Papier do KTG OXFORD 112 x 100 x 100 | szt | 240
|  |  |  | 15 | 11 | Papier do LifePack 108 x 23 | szt | 180
|  |  |  | 15 | 12 | Papier do Schiller AT101 80 x 70m, 300 kartek w składce, rozmiar 80mmx70mm | szt | 310
|  |  |  | 15 | 13 | Papier EKG do aparatu Ascard 612 z nadrukiem 210mm x 25m | szt | 330
|  |  |  | 15 | 14 | Papier EKG do aparatu Schiller 90mm x 90mm x 400 | szt | 290
|  |  |  | 15 | 15 | Papier KTG 152x90x150 | szt | 5
|  |  |  | 15 | 16 | Papier SONY HD 110 x 20mm, oryginalny | szt | 20
|  |  |  | 15 | 17 | Pasta abrazyjna Every przeznaczona do przygotowania skóry pod elektrody jednorazowe. Opakowanie: 160 g. | szt | 60
|  |  |  | 15 | 18 | Żel EKG a’ 0,5l | szt | 70
|  |  |  | 15 | 19 | Żel USG a’ 0,25ml | szt | 1000
Razem wartość brutto ………….. zł
.

## ZADANIE 16 system do odsysania
ZADANIE 16 Zamknięty system do odsysania
Nr umowy | Dostawca | Data od | Data do | Pakiet | Lp. | Nazwa i opis artykułu | J.m. | Ilość | cena jednostkowa netto | % Vat | Cena jednostkowa brutto | Wartość netto | Wartość brutto | Nazwa handlowa produktu oferowanego | Producent i numer katalogowy
|  |  |  | 16 | 1 | Dreny do zamkniętych systemów do odsysania. Sterylny, kompletny zestaw drenów przeznaczony do stosowania z zamkniętymi systemami do odsysania oraz akcesoriami do higieny jamy ustnej. W skład zestawu wchodzi łącznik "Y" do podłączenia pojemnika na wydzielinę, 2 dreny z zaciskami umożliwiające niezależne połączenie z zamkniętym systemem do odsysania oraz standardowym cewnikiem do odsysania z jamy ustnej (końcówka drenu zaopatrzona w łącznik prosty, schodkowy z zatyczką umożliwiającą regulację siły odsysania w systemie otwartym). Możliwość stosowania przez 72 godz. potwierdzona dokumentem producenta (załączyć do oferty). Długość drenów min. 2 metry, średnica drenów 25CH. | szt | 610
|  |  |  | 16 | 2 | Zamknięty system do odsysania z rurki intubacyjnej rozmiary CH12/14/16/18, długość 54cm oraz rurki tracheotomijnej rozmiary CH12/14/16, długość 34cm; Możliwość stosowania przez 48 godzin. System posiadający zintegrowany podwójnie obrotowy łącznik o kącie 90 stopni do podłączenia rurki i respiratora; zamykany, obrotowy port do przepłukiwania cewnika o długości min. 5 cm, zamykany port do podawania leków wziewnych (MDI), aktywacja podciśnienia za pomocą przycisku znakowanego kolorystycznie adekwatnie do rozmiaru wg. standardu ISO, blokada przycisku poprzez jego obrót o 180 stopni, zabezpieczenie łącznika podciśnienia w postaci kapturka, zamocowane do zestawu w sposób zapobiegający zagubieniu, silikonowa zastawka PEEP automatycznie uszczelniająca cewnik po usunięciu go z rurki. System stanowiący integralną całość, nierozłączalny, wszystkie elementy systemu sterylne. Cewnik zakończony atraumatycznie (zaokrąglona końcówka), z dwoma otworami po przeciwległych stronach, zakończony obwódką w kolorze czarnym pozwalającym na jego wizualizację podczas przepłukiwania, oznaczenie rozmiaru cewnika bezpośrednio na dystalnym końcu cewnika, cewnik z widocznymi oznaczeniami głębokości inercji skalowanymi co 1 cm. System gotowy do użycia bezpośrednio po wyjęciu z opakowania, bez potrzeby dodatkowego montażu akcesoriów. | szt | 1200
|  |  |  | 16 | 3 | Zestaw do nebulizacji, z ustnikiem, dla dorosłych, nebulizator 6ml, dren 210cm | szt | 100
|  |  |  | 16 | 4 | Sterylny adapter do wykonania bronchoskopii kompatybilny z zamkniętymi systemami do odsysania. Zamykany port do bronchofiberoskopu z dwudzielną zastawką, od zewnątrz zabezpieczony nasadką uszczelniającą na zawieszce. Obrotowy łącznik do podłączenia rurki. Średnica portu bronchoskopu 8mm. | szt | 5
Razem wartośc brutto ………………………………… zł

## ZADANIE 17 wkłady do odsysania
ZADANIE 17 Wkłady workowe do systemu do odsysania
Nr umowy | Dostawca | Data od | Data do | Pakiet | Lp. | Nazwa i opis artykułu | J.m. | Ilość | cena jednostkowa netto | % Vat | Cena jednostkowa brutto | Wartość netto | Wartość brutto | Nazwa handlowa produktu oferowanego | Producent i numer katalogowy
|  |  |  | 17 | 1 | Wkład workowy jednorazowego użytku: *Kompatybilny z odpowiednimi kanistrami wielorazowego użytku; *Uszczelniany automatycznie po uruchomieniu ssania bez konieczności wciskania wkładu w kanister; *Posiadający zintegrowaną pokrywę wyposażoną w port do połączeń szeregowych oraz jeden krócieć (łącznik kątowy, obrotowy, schodkowy) - do pacjenta co eliminuje możliwość niewłaściwego połączenia, króciec ssący zintegrowany z kanistrem podłaczony jest do żródła próżni na stałe, dzięki czemu wymiana wkładów odbywa się bez konieczności odłączania źródła ssania *Wyposażony w filtr przeciwbakteryjny i hydrofobowy zabezpieczający źródło ssania przed zalaniem, automatyczne odcięcie ssania po napełnieniu wkładu; *Data produkcji umieszczona na każdym wkładzie, *Wyposażony w szeroki uchwyt w postaci pętli do demontażu wkładu po jego zapełnieniu; *Pojemność 1000ml napylony wewnątrz substancją żelującą *Wkład wykonany z poliolefiny (dającej możliwość utylizacji w niskiej temperaturze bez wydzielania szkodliwych substancji, przy zachowaniu dużej odporności na rozdarcie i perforację) | szt | 1000
|  |  |  | 17 | 2 | Wkład workowy jednorazowego użytku: *Kompatybilny z odpowiednimi kanistrami wielorazowego użytku; *Uszczelniany automatycznie po uruchomieniu ssania bez konieczności wciskania wkładu w kanister; *Posiadający zintegrowaną pokrywę wyposażoną w port do połączeń szeregowych oraz jeden krócieć (łącznik kątowy, obrotowy, schodkowy) - do pacjenta co eliminuje możliwość niewłaściwego połączenia, króciec ssący zintegrowany z kanistrem podłaczony jest do żródła próżni na stałe, dzięki czemu wymiana wkładów odbywa się bez konieczności odłączania źródła ssania *Wyposażony w filtr przeciwbakteryjny i hydrofobowy zabezpieczający źródło ssania przed zalaniem, automatyczne odcięcie ssania po napełnieniu wkładu; *Data produkcji umieszczona na każdym wkładzie, *Wyposażony w szeroki uchwyt w postaci pętli do demontażu wkładu po jego zapełnieniu; *Pojemność 2000ml napylony wewnątrz substancją żelującą *Wkład wykonany z poliolefiny (dającej możliwość utylizacji w niskiej temperaturze bez wydzielania szkodliwych substancji, przy zachowaniu dużej odporności na rozdarcie i perforację) | szt | 3500
Razem wartość brutto ………….…… zł
UWAGA !!! Oferent zobowiązuje się wyposażyć bezpłatnie szpital w pojemniki wielorazowe do wkładów oraz niezbędne mocowania.

## ZADANIE 18 rurki
ZADANIE 18 Rurki intubacyjne z mankietem, jałowe, opakowanie papier-folia z punktowymi, fabrycznymi zgrzewami zapewniającymi utrzymanie anatomicznego
kształtu rurki, silikonowana, dobre właściwości poślizgowe, gładkie zakończenie rurki nitka kontrolna RTG na całej długości rurki,
wyraźne czytniki głębokości, półprzezroczyste, posiadające otwór Murphiego,mankiet uszczelniający niskociśnieniowy łatwo napełniający i
usuwalny przy rozintubowaniu, wygładzone krawędzie otworu Murphiego i dla strun głosowych, rozmiar rurki podany na łączniku
Nr umowy | Dostawca | Data od | Data do | Pakiet | Lp. | Nazwa i opis artykułu | J.m. | Ilość | cena jednostkowa netto | % Vat | Cena jednostkowa brutto | Wartość netto | Wartość brutto | Nazwa handlowa produktu oferowanego | Producent i numer katalogowy
|  |  |  | 18 | 1 | Rurka intubacyjna z mankietem w rozmiarach od 2,5 do 9,0 | szt | 2000
Rurki intubacyjne bez mankietu (dobre właściwości poślizgowe, gładkie zakończenie rurki, nitka kontrolna RTG na całej długości
rozmiar podany na łączniku, sterylna, opakowanie papier-folia z punktowymi, fabrycznymi zgrzewami zapewniającymi utrzymanie
anatomicznego kształtu rurki, silikonowana
|  |  |  | 18 | 2 | Rurka intubacyjna bez mankietu w rozmiarach od 2,0 do 9,0 | szt | 100
Rurki ustno – gardlane, sterylne, pakowane pojedynczo
|  |  |  | 18 | 3 | Rurka ustno – gardlana w rozmiarach od 0 do 5 | szt | 500
Rurka intubacyjna zbrojona ustno-nosowa,typ Murphy, z mankietem niskociśnieniowym, wykonana z miękkiego, elastycznego materiału,
wzmocniona drutem kwasoodpornym na całej długości rurki, odporna na zaginanie, wyprofilowana w kształcie łuku, łącznik 15 mm zgodny z ISO 5356-1
trwale złączony z rurką, znakowany balonik, z prowadnicą, jałowa
|  |  |  | 18 | 4 | Rurka intubacyjna zbrojona w rozmiarach od 4,0 do 9,0 | szt | 650
Rurki tracheostomijne jałowe, pakowane pojedynczo, z mankietem uszczelniającym wykonana z medycznego PCV, powlekane silikonem, przezroczyste.
|  |  |  | 18 | 5 | w rozmiarach od 6,0 do 10,0 | szt | 170
Prowadnica intubacyjna do ukształtowania
|  |  |  | 18 | 6 | Prowadnica intubacyjna do ukształtowania z drutem 2,0mm | szt | 5
|  |  |  | 18 | 7 | Prowadnica intubacyjna do ukształtowania z drutem 2,2mm | szt | 15
|  |  |  | 18 | 8 | Prowadnica intubacyjna do ukształtowania z drutem 4mm | szt | 70
|  |  |  | 18 | 9 | Prowadnica intubacyjna do ukształtowania z drutem 5mm | szt | 50
|  |  |  | 18 | 10 | Prowadnica do trudnej intubacji Bougie 15Ch | szt | 160
Razem wartość brutto ……………………….. zł

## ZADANIE 19-20 asorty do dializy
ZADANIE 19 Zestaw do hemodializy cytrynianowej
Nr umowy | Dostawca | Data od | Data do | Pakiet | Lp. | Nazwa i opis artykułu | J.m. | Ilość | cena jednostkowa netto | % Vat | Cena jednostkowa brutto | Wartość netto | Wartość brutto | Nazwa handlowa produktu oferowanego | Producent i numer katalogowy
|  |  |  | 19 | 1 | Zestaw do hemodializy cytrynianowej do aparatu Multifiltrate 6MUG2909 rozbudowany o modłuł CiCa: - kompatybilne z w/w aparatem, - zapewniające możliwość prowadzenia ciągłej żylno-żylnej hemodializy cytrynianowej, - wyposażone w filtr z membrany polisulfonowej o pow. 1,8m2, - zgodne w zakresie mozliwości połączenia ze stosowanymi płynami dializacyjnymi oraz roztworami cytrynianu, - worki na eluat wyposażone w zawór spustowy, - rozgałęźniki typu 2Y zapewniajace mozliwość stosowania w terapii równoczesnie 4 worków z dializatem | szt | 15
Razem wartośc brutto ………………………… zł
ZADANIE 20 Cewniki do hemodializy
Nr umowy | Dostawca | Data od | Data do | Pakiet | Lp. | Nazwa i opis artykułu | J.m. | Ilość | cena jednostkowa netto | % Vat | Cena jednostkowa brutto | Wartość netto | Wartość brutto | Nazwa handlowa produktu oferowanego | Producent i numer katalogowy
|  |  |  | 20 | 1 | Zestaw do założenia cewnika do HD, wysokoprzepływowy, minimum dwuświatłowy, z możliwością wprowadzenia prowadnicy bez odłączania strzykawki ("igła Y"), prowadnica odporna na załamania, końcówki cewnika proste, klips na każdej końcówce kanału, średnica zewnętrzna minimum 13,5F, , długość cewnika 15cm | szt | 50
|  |  |  | 20 | 2 | Zestaw do założenia cewnika do HD, wysokoprzepływowy, minimum dwuświatłowy, z możliwością wprowadzenia prowadnicy bez odłączania strzykawki ("igła Y"), prowadnica odporna na załamania, końcówki cewnika proste, klips na każdej końcówce kanału, średnica zewnętrzna minimum 13,5F, , długość cewnika 20cm | szt | 50
|  |  |  | 20 | 3 | Zestaw do założenia cewnika do HD, wysokoprzepływowy, minimum dwuświatłowy, z możliwością wprowadzenia prowadnicy bez odłączania strzykawki ("igła Y"), prowadnica odporna na załamania, końcówki cewnika proste, klips na każdej końcówce kanału, średnica zewnętrzna minimum 13,5F, , długość cewnika 25cm | szt | 100

## ZADANIE 21 cytostatyki
ZADANIE 21 Przyrządy do podawania cytostatyków
Nr umowy | Dostawca | Data od | Data do | Pakiet | Lp. | Nazwa i opis artykułu | J.m. | Ilość | cena jednostkowa netto | % Vat | Cena jednostkowa brutto | Wartość netto | Wartość brutto | Nazwa handlowa produktu oferowanego | Producent i numer katalogowy
|  |  |  | 21 | 1. | Mini Spike Chemo z automatyczną zastawką otwierającą drogę dla płynu tylko w chwili przyłączenia strzykawki. Stała boczna osłobna portu do przyłączenia strzykawki nawet. Stała boczna osłona portu do przyłączenia strzykawki nawet przy otwartej zatyczce. Filtr przeciw aerozolowy 0,2µm. Czas użytkowania potwierdzony badaniamin lub do wyboru przez Zamawiającego Mini Spike Chemo z bezigłowym czerwonym portem z filtrem 0,2 bez zatyczki i osłony ale z płaską membraną z możliwością dezynfekcji z potwierdzeniem sterylmości zawrtości opakowania przez okres 14 dni | szt | 1500
|  |  |  | 21 | 2. | Przyrząd do podawania cytostatyków z 5 bezigłowymi zastawkami a płaskim filtrem 0,2µm do przyłączenia opakowań z cytostatykami. Zakończenie drenu membraną umożliwiającą wypełnienie linii w układzie zamkniętym bez wycieku płynu oraz osłoną eliminującą ryzyko kontaktu z lekami. Bezigłowy port na drenie dla dodatkowego podania leku, możliwość podawania jedną linią 2 dawek cytostatyku i przepukiwania linii bez rozłączania elementów zestawu, możliwość podaży przez pompę i grawitacyjnie. Pomarańczowe i przezroczyste. Wykonane z poliuretanu . Posiadają badania szczelności mikrobiologicznej i chemicznej oraz dokument producenta potwierdzający praze w systemie zamknietym zgodnie z NIOSH | szt | 100
|  |  |  | 21 | 3. | Przyrząd bursztynowy wielodrożny (nie zawierających PCV i DEHP) do podaży leków cytostatycznych. Dren główny do połączenia z płynem do przepłukania linii i możliwość podłączenia do niego 2 opakowań z lekiem cytostatycznym. Podaż grawitacyjnie przez pompę Infusomat; linia główna do przepłukiwania po każdorazowym podaniu leku bez konieczności rozłączania systemu; 3 zastawki bezigłowe zabezpieczone dodatkowo korkami luer-lock -dwie do podłączenia krótkich drenów do przygotowania leków - oraz dodatkową zastawką umiejcowioną nie dalej niż 25cm od miejsca podłączenia do pacjenta - do podaży bolusa. Ergonomiczna dwuczęściowa komora kroplowa, wykonana z bardzo przezroczystego materiału; posiadająca filtr hydrofilny typu AirStop na dnie komory kroplowej, zabezpieczający przed dostaniem się powietrza do drenu po opróżnieniu opakowania z lekiem lub płynem. Ostry kolec, wyposażony w odpowietrznik z filtrem zabezpieczonym klapką. Zacisk rolkowy z miejscem na kolec. Filtr hydrofobowy na końcu drenu, zabezpieczający przed wyciekaniem płynu z drenu podczas jego wypełniania. Wymaga się aby dołączyć do oferty test potwierdzający, że linie do przygotowania i podaży leków, stanowią zamknięty system w myśl definicji NIOSH i zapobiegają uwalnianiu się niebezpiecznych zanieczyszczeń do otoczenia. Badania potwierdzające że odpowietrzniki stanowią efektywną barierę mikrobiologiczną przy obciążeniu mikrobiologicznym 103 cfu/m3 – 104 cfu/m3. | szt | 700
|  |  |  | 21 | 4. | Zestaw do przygotowania cytostatyków z możliwością przyłączania do lini do podawania cytostatyków. Zakończenie drenu memebrana umożliwiającą wypełnienie linii w układzie zamkniętym bez wycieku płynu oraz osłonka eliminującą ryzyko kontaktu z lekiem. Zastawka bezigłowa do podaży leku chroniąca przed kontaktem z lekiem z portem bezigłowym otwierającym drogę tylko w momencie przyłączenia strzykawki (bez PCV) Posiadają badania szczelności chemicznej oraz dokument producenta potwierdzający praze w systemie zamknietym zgodnie z NIOSH. Wersja transparentna i do leków światłoczułych w kolorze pomarańczowym | szt | 1600
|  |  |  | 21 | 5. | Worki osłonowe na opakowania płynów infuzyjnych do zabezpieczenia cytostatyków poj, 500ml | szt | 200
Razem wartość brutto………………………………………………….

## ZADANIE 22 maski
ZADANIE 22 Maski
Nr umowy | Dostawca | Data od | Data do | Pakiet | Lp. | Nazwa i opis artykułu | J.m. | Ilość | cena jednostkowa netto | % Vat | Cena jednostkowa brutto | Wartość netto | Wartość brutto | Nazwa handlowa produktu oferowanego | Producent i numer katalogowy
|  |  |  | 22 | 1 | Maska z nebulizatorem i drenem z szeroką końcówką do terapii dolnych dróg oddechowych | szt | 2200
|  |  |  | 22 | 2 | Nebulizator z ustnikiem i drenem z szeroką końcówką do terapii dolnych dróg oddechowych | szt | 2100
|  |  |  | 22 | 3 | Maska pediatryczna z nebulizatorem, drenem z szeroką końcówką, bez otworów, do terapii dolnych dróg oddechowych | szt | 2500
|  |  |  | 22 | 4 | Dren do nebulizatora z szeroką końcówką 1,8 | szt | 2000
|  |  |  | 22 | 5 | Maska do podawania tlenu z rezerwuarem | szt | 1300
Maski krtaniowe, jednorazowa, wykonana z silikonu lub medycznego PCV, posiadająca mankiet zabezpieczający przed wywijaniem się podczas zakładania
|  |  |  | 22 | 6 | Maska krtaniowa od 7 - 17 kg | szt | 16
|  |  |  | 22 | 7 | Maska krtaniowa od 30 - 50 kg | szt | 50
|  |  |  | 22 | 8 | Maska krtaniowa od 50- 80 kg | szt | 240
|  |  |  | 22 | 9 | Maska krtaniowa od 80 - 100kg | szt | 260
|  |  |  | 22 | 10 | Maska krtaniowa od 100kg | szt | 5
Maska twarzowe wykonane z PCV, delikatne, ukształtowane zgodnie z budową anatomiczną twarzy mankiet, który zapewnia doskonałą szczelność maski przy minimalnym nacisku. elastyczna, sprężysta, krystalicznie przejrzysta kopuła, która umożliwia obserwację ust pacjenta.
Mankiet pompowany z zaworem do regulacji. Produkt jednorazowego użytku, zapakowany w indywidualne, łatwe do otwarcia, przejrzyste torebki. Kodowana kolorem etykieta ułatwiająca szybkie rozpoznanie rozmiaru. Nie sterylne.
|  |  |  | 22 | 11 | rozmiar pediatryczny 0 | szt | 10
|  |  |  | 22 | 12 | rozmiar pediatryczny 1 | szt | 22
|  |  |  | 22 | 13 | rozmiar pediatryczny 2 | szt | 5
|  |  |  | 22 | 14 | rozmiar dla dorosłych 4 | szt | 850
|  |  |  | 22 | 15 | rozmiar dla dorosłych 5 | szt | 1000
|  |  |  | 22 | 16 | rozmiar dla dorosłych 6 | szt | 100
|  |  |  | 22 | 17 | Resuscytator przeznaczony do użytku przez jednego pacjenta, dla dorosłych, wykonany z SEBS (kopolimer trzyblokowyo styren/etylen-butylen/styren). - Przeznaczony do wentylacji pacjentów dorosłych o masie ciała powyżej 30 kg - Zawór bezpieczeństwa: 40 cm H2O (możliwość wyłączenia zaworu) - Objętość worka: 1475 ml - Maksymalna objętość oddechowa: 1100 ml - Objętość rezerwuaru tlenu: 2600 ml - Maska twarzowa dla dorosłych - Dren tlenowy o długości 2,13 m | szt | 460
Razem wartość brutto ……….………….. zł

## ZADANIE 23-24 obwody oddechowe
ZADANIE 23 Obwód oddechowy
Nr umowy | Dostawca | Data od | Data do | Pakiet | Lp. | Nazwa i opis artykułu | J.m. | Ilość | cena jednostkowa netto | % Vat | Cena jednostkowa brutto | Wartość netto | Wartość brutto | Nazwa handlowa produktu oferowanego | Producent i numer katalogowy
|  |  |  | 23 | 1 | Obwód oddechowy do respiratorów i aparatów do znieczulania, prosty dla dorosłych, czysty mikrobiologicznie, wykonany z polietylenu. Rury karbowane dł. 160 cm o średnicy 22mm, złącza 22mmF, trójnik Y z 2 portami, kolanko 90º z portem luer-lock. Czas stosowania: do 7 dni (do 168 godzin) | szt | 1150
|  |  |  | 23 | 2 | Obwód oddechowy do aparatów do znieczulania, rozciągliwy z gałęzią i workiem dla dorosłych,wykonany z polietylenu. Rury rozciągliwe do dł. 180 cm o średnicy 22mm, złącza 22mmF, trzecia rura (gałąź) rozciągliwa do dł. 90cm, rury z pamięcią kształtu, trójnik Y z 2 portami, kolanko 90º z portem luer-lock, złączka prosta 22mmM-22mmM, worek oddechowy bezlateksowy poj. 2 litrów. Czas stosowania: do 7 dni (do 168 godzin) | szt | 370
Razem wartość brutto …………………. zł
ZADANIE 24 Obwód oddechowy
Nr umowy | Dostawca | Data od | Data do | Pakiet | Lp. | Nazwa i opis artykułu | J.m. | Ilość | cena jednostkowa netto | % Vat | Cena jednostkowa brutto | Wartość netto | Wartość brutto | Nazwa handlowa produktu oferowanego | Producent i numer katalogowy
|  |  |  | 24 | 1 | Układ oddechowy Ventstar® Carina® expV, bez lateksu, jednorazowego użytku, dł. 1,5 m, op a' 25 szt. | szt | 10
|  |  |  | 24 | 2 | Układ oddechowy do oxylog® 3000, 3000+, 2000+ Ventstar®, bez lateksu, jednorazowego użytku, dł. 1,5 m, op a' 5 szt. | szt | 90
|  |  |  | 24 | 3 | Układ oddechowy do oxylog® 1000, bez lateksu, jednorazowego użytku, dł. 1,8 m, op a' 25 szt. | szt | 5
Razem wartość brutto …………………. zł

## ZADANIE 25 rampy do wkłuc
ZADANIE 25 Rampy
Nr umowy | Dostawca | Data od | Data do | Pakiet | Lp. | Nazwa i opis artykułu | J.m. | Ilość | cena jednostkowa netto | % Vat | Cena jednostkowa brutto | Wartość netto | Wartość brutto | Nazwa handlowa produktu oferowanego | Producent i numer katalogowy
|  |  |  | 25 | 1 | Rampy do wkłuć centralnych z 3 kranikami i z 4 przeżroczystymi portami bezigłowymi posiadające zastawkę bezzwrotna + dren dł. 150cm, przestrzeń martwa systemu 8,5 - 9,0ml, dł. systemu w lini prostej 166cm, szybkość przepływu przez portu bezigłowe 165ml/min, ilość aktywacji 600, do stosowania przez 7dni. Kontakt z krwią, lipidami chemioterapeutykami, chlorhexydyną i alkoholem. | szt | 140
|  |  |  | 25 | 2 | Bezigłowy zamknięty system używany do centralnych dostępów naczyniowych do hemodializy TEGO D - 1000, wewnętrzny przepływ min. 36l/godz. (600ml/min) przy ciśnieniu 1 psi, czas stosowania 7 dni, wewnętrzny korpus wykonany z silikonu ( łącznik wolny od lateksu oraz części metalowych, linearny/prosty kanał przepływu, łacznik neutralnego rozłączania ( brak cofania się krwi do światła cewnika, możliwość dezynfekcji środkami na bazie alkoholu (Zamawiający żąda przedstawienia wykazu badań klinicznych producenta i żródła ich publikacji do ewentualnej weryfikacji), pakowane pojedynczo. | szt | 4600
Razem wartość brutto ………………………………. Zł

## ZADANIE 26 do kardiomonitorów
ZADANIE 26
Nr umowy | Dostawca | Data od | Data do | Pakiet | Lp. | Nazwa i opis artykułu | J.m. | Ilość | cena jednostkowa netto | % Vat | Cena jednostkowa brutto | Wartość netto | Wartość brutto | Nazwa handlowa produktu oferowanego | Producent i numer katalogowy
|  |  |  | 26 | 1 | Linia próbkująca CO2, 2,5m do monitora PM9000 (Artema Dryline Sampling Line P/N60 – 15200 – 00) | szt | 160
|  |  |  | 26 | 2 | Pojedynczy zestaw przetworników Gabarith PMSET 1DT - XY | szt | 170
|  |  |  | 26 | 3 | Pułapka wodna do monitora PM – 9000 (Artema Dryline Water Trap P/N60 – 13100 – 00) | szt | 80
Razem wartość brutto ………...………….. zł

## ZADANIE 27 dreny specjalne
ZADANIE 27 dreny do aparatów Laborie
Nr umowy | Dostawca | Data od | Data do | Pakiet | Lp. | Nazwa i opis artykułu | J.m. | Ilość | cena jednostkowa netto | % Vat | Cena jednostkowa brutto | Wartość netto | Wartość brutto | Nazwa handlowa produktu oferowanego | Producent i numer katalogowy
|  |  |  | 27 | 1 | Dreny ciśnieniowe z kranikiem do pomiaru ciśnienia z trzykierunkowym zaworem są przeznaczone do stosowania z aparatami firmy Laborie Medical Technologies Inc. nie zawiera lateksu, sterylne | szt | 220
|  |  |  | 27 | 2 | Zestaw infuzyjny pompy wodnej przeznaczony do stosowania z aparatami firmy Laborie Medical Technologies Inc. materiał: Silikon, nie zawiera lateksu, sterylne długość: 400cm | szt | 150
Razem wartość brutto………………………………………………….

## ZADANIE 28 filtry
ZADANIE 28 Filtry
Nr umowy | Dostawca | Data od | Data do | Pakiet | Lp. | Nazwa i opis artykułu | J.m. | Ilość | cena jednostkowa netto | % Vat | Cena jednostkowa brutto | Wartość netto | Wartość brutto | Nazwa handlowa produktu oferowanego | Producent i numer katalogowy
|  |  |  | 28 | 1 | Filtr mechaniczny klasy HEPA 13, o skuteczności przeciwbakteryjnej 99,99999 % , p/wirusowej: 99,9999 %, przestrzeni martwej 80 ml, oporach przepływu: 2,0 cm H20 przy 60 l/min, filtr z funkcją wymiennika ciepła i wilgoci o nawilżaniu 31,6 mg H20 przy VT=500 ml, medium filtracyjne hydrofobowe, harmonijkowe o powierzchni 630 cm2, objętość oddechowa Vt 300-1200 ml, waga 37 g, filtr ze złączem prostym, z portem kapno z zakręcanym korkiem luer-lock i portem dokującym , z nadrukowanymi na obwodzie filtra wartościami minimalną i maksymalną objętości oddechowej Vt, prostokątny z zaokrąglonymi krawędziami, kodowany kolorystycznie kolorem żółtym. | szt | 3500
|  |  |  | 28 | 2 | Filtr mechaniczny klasy HEPA 13, o skuteczności przeciwbakteryjnej 99,9999 % , p/wirusowej 99,9999 %, przestrzeń martwa 29 ml przy złączu prostym lub 31 ml przy złączu kolankowym, opory przepływu: 2,3 cm H20 przy 30 l/min. Filtr z funkcją wymiennika ciepła i wilgoci o nawilżaniu 31,7 mg H20 przy VT=250 ml, medium filtracyjne hydrofobowe, harmonijkowe o powierzchni 315 cm2, objętość oddechowa Vt 150-1000 ml, waga 23 g, filtr z portem kapno z zakręcanym korkiem luer-lock i portem dokującym, prostokątny z zaokrąglonymi krawędziami, kodowany kolorystycznie kolorem żółtym | szt | 3500
Razem wartość brutto ………………………..………… zł

## ZADANIE 29 ostrza do strzygarek
ZADANIE 29 Ostrza do strzygarek
Nr umowy | Dostawca | Data od | Data do | Pakiet | Lp. | Nazwa i opis artykułu | J.m. | Ilość | cena jednostkowa netto | % Vat | Cena jednostkowa brutto | Wartość netto | Wartość brutto | Nazwa handlowa produktu oferowanego | Producent i numer katalogowy
|  |  |  | 29 | 1 | Ostrza uniwersalne jednorazowego użytku, do strzygarki chirurgicznej z nieruchomym ostrzem, uniwersalne. Ostrza mikrobiologicznie czyste jednokrotnego użytku, uniwersalne, szerokość ostrza tnącego 31,3mm, konstrukcja ostrza wyklucza jakiekolwiek uszkodzenie skóry – ostrze tnące znajduje się na górze i nie ma kontaktu ze skórą pacjenta, wolne od lateksu ; pakowane: 1szt / blister; 50 blistrów/ pudełko | szt | 1000
|  |  |  | 29 | 2 | Ostrza neuro jednorazowego użytku, do strzygarki chirurgicznej z nieruchomym ostrzem, do włosów grubych. Ostrza mikrobiologicznie czyste jednokrotnego użytku, do włosów grubych (głowa lub inne obszary o grubym owłosieniu), szerokość ostrza tnącego 36,2mm, konstrukcja ostrza wyklucza jakiekolwiek uszkodzenie skóry – ostrze tnące znajduje się na górze i nie ma kontaktu ze skórą pacjenta, wolne od lateksu i ftalanów, łatwe zakładanie i zdejmowanie ostrza, pakowane: 1szt / blister; 50 blistrów/ pudełko | szt | 1000
|  |  |  | 29 | 3 | Ostrza wąskie jednorazowego użytku, do strzygarki chirurgicznej z nieruchomym ostrzem, do miejsc wrażliwych. Ostrza mikrobiologicznie czyste jednokrotnego użytku, do miejsc wrażliwych (obszary intymne i inne wrażliwe części ciała), szerokość ostrza tnącego 20 mm, konstrukcja ostrza wyklucza jakiekolwiek uszkodzenie skóry – ostrze tnące znajduje się na górze i nie ma kontaktu ze skórą pacjenta, wolne od lateksu i ftalanów, łatwe zakładanie i zdejmowanie ostrza, pakowane: 1szt / blister; 50 blistrów/ pudełko | szt | 200
|  |  |  | 29 | 4 | Ostrza przeznaczone do golenia krótkiego zarostu u pacjentów o konstrukcji uniemożliwiającej zacięcie. Wykonane ze stali nierdzewnej. Pakowane po 25 sztuk, kompatybilne ze strzygarką | szt | 25
|  |  |  | 29 | 5 | Strzygarka chirurgiczna, bezprzewodowa, wodoodporna, z nieruchomą głowicą, z możliwością dezynfekcji poprzez pełne zanurzenie w środku dezynfekcyjnym (klasa szczelności IPX7). Strzygarka dostępna z co najmniej 4 różnymi typami kompatybilnych ostrzy jednorazowych. Strzygarka wyposażona w indukcyjną ładowarkę. | szt | 5
Razem wartość brutto……………………………………………..

## ZADANIE 30-33 Żyw.pozajelit.
ZADANIE 30
Nr umowy | Dostawca | Data od | Data do | Pakiet | Lp. | Nazwa i opis artykułu | J.m. | Ilość | cena jednostkowa netto | % Vat | Cena jednostkowa brutto | Wartość netto | Wartość brutto | Nazwa handlowa produktu oferowanego | Producent i numer katalogowy
|  |  |  | 30 | 1 | Strzykawka enteralna 3częściowa z końcówką ENfit przeznaczona tylko do obsługi żywienia drogą przewodu pokarmowego. 60 ml. Końcówka niecentryczna. | szt | 1500
|  |  |  | 30 | 2 | Zestaw do żywienia dojelitowego: do połączenia worka lub butelki z dietą ze zgłębnikiem umożliwiający żywienie pacjenta metodą ciągłego wlewu za pomocą pompy Flocare Infinity. Zestaw ze złączem i portem medycznym ENFit™. | szt. | 630
|  |  |  | 30 | 3 | Zgłębnik gastrostomijny zakładany techniką "pull" pod kontrolą endoskopii, nie wymagający interwencji na otwartej jamie brzusznej. Rozmiary zgłębnika Ch 18 dł. 40 cm. Zgłębnik wykonany z miękkiego, przezroczystego poliuretanu, nietwardniejącego przy dłuższym stosowaniu. Posiada nadrukowany rozmiar, cieniodajną linię kontrastującą w promieniach RTG, hydromerową powłokę ułatwiającą wprowadzenie oraz oznakowanie centymetrową podziałką. Zestaw zawiera zewnętrzną płytkę mocującą wykonaną z silikonu, umożliwiającą trwałe umiejscowienie zgłębnika w stosunku do powłok brzusznych oraz odpowiedni jej kształt, który kieruje położenie zgłębnika na zewnątrz powłok brzusznych pod odpowiednim kątem (około 90 stopni). Zestaw zawiera: przezroczysty, poliuretanowy zgłębnik o długości 40 cm z wewnętrznym dyskiem mocującym składającym się z silikonu (cieniodajny w promieniach RTG) i sztywnego stabilizującego pierścienia, zacisk do regulacji przepływu, zacisk zabezpieczający utrzymanie odpowiedniej pozycji zgłębnika, jednorazowy skalpel, igłę punkcyjną z trokarem i łącznikiem ułatwiającym wprowadzenie nici oraz nić trakcyjną do przeciągania zgłębnika. Bliższy koniec zgłębnika (po jego odcięciu) zakończony złączem ENFIT służącym do łączenia z zestawami do podaży diet lub strzykawkami ENFIT. Wskazany w przypadku planowanego, długotrwałego żywienia dożołądkowego. Zgłębnik jednorazowego użytku, nie zawiera DEHP, nie zawiera lateksu, pakowany pojedynczo. Opakowanie gwarantujące sterylność przez minimum 60 miesięcy. | szt. | 50
|  |  |  | 30 | 4 | Zgłębnik gastrostomijny z wewnętrznym balonem mocującym. Rozmiar zgłębnika Ch 20/23 cm, wypełnianie balonu sterylną wodą. Używany jako wymiennik istniejącego zgłębnika lub jako początkowy zgłębnik gastrostomijny podczas interwencji operacyjnej. Zgłębnik wykonany z silikonu zapewniającego pacjentowi komfort, nie wymaga użycia endoskopu, może być wymieniany w warunkach domowych. Zgłębnik w części wewnętrznej (balonowej) posiada potrójną linię cieniodajną widoczną w promieniach RTG; w części zewnętrznej zawiera centymetrową podziałkę ułatwiającą kontrolę zakładania i położenia zgłębnika względem kanału stomii/powłok. Dalszy koniec zgłębnika zakończony jednym centralnym otworem przelotowym, bliższy koniec zgłębnika umożliwia podłączenie zestawu żywieniowego lub strzykawki żywieniowej, dodatkowo posiada szczelne zamknięcie (kapturek z silikonu). Zestaw zawiera zacisk do regulacji przepływu zabezpieczający przed cofaniem się diety oraz zewnętrzną płytkę mocującą wykonaną z silikonu, umożliwiającą trwałe umiejscowienie zgłębnika w stosunku do powłok brzusznych oraz odpowiedni jej kształt, który kieruje położenie zgłębnika na zewnątrz powłok brzusznych pod odpowiednim kątem (około 90 stopni). Zgłębnik jednorazowego użytku, wolny od DEHP, pakowany pojedynczo, opakowanie gwarantujące sterylność przez minimum 60 miesięcy. | szt. | 50
|  |  |  | 30 | 5 | Zgłębnik przeznaczony do żywienia dożołądkowego lub dojelitowego. Rozmiar CH 10/110 Bliższy koniec zgłębnika zakończony złączem ENfit służącym do łączenia z zestawami do podaży diet. Zgłębnik wykonany z miękkiego, przezroczystego poliuretanu, nie twardniejącego przy dłuższym stosowaniu. Zgłębnik wymieniany nie częściej niż co 6 tygodni. Zawiera oznakowaną centymetrową podziałkę znakowaną dokładnie co 1 cm ułatwiającą kontrolowanie długości wprowadzanego zgłębnika, metalową prowadnicę (pokrytą silikonem) z kulkową końcówką ułatwiającą jej wprowadzanie do światła zgłębnika oraz 3 cieniodajne linie kontrastujące w promieniach RTG. Dalszy koniec zgłębnika posiada dwa boczne otwory i jeden centralny przelotowy. Zgłębnik jednorazowego użytku, nie zawiera DEHP, nie zawiera lateksu, pakowany pojedynczo. Opakowanie gwarantujące sterylność przez minimum 60 miesięcy. | szt. | 120
|  |  |  | 30 | 6 | Zgłębnik przeznaczony do żywienia dożołądkowego lub dojelitowego. Rozmiar CH 12/110 Bliższy koniec zgłębnika zakończony złączem ENfit służącym do łączenia z zestawami do podaży diet. Zgłębnik wykonany z miękkiego, przezroczystego poliuretanu, nie twardniejącego przy dłuższym stosowaniu. Zgłębnik wymieniany nie częściej niż co 6 tygodni. Zawiera oznakowaną centymetrową podziałkę znakowaną dokładnie co 1 cm ułatwiającą kontrolowanie długości wprowadzanego zgłębnika, metalową prowadnicę (pokrytą silikonem) z kulkową końcówką ułatwiającą jej wprowadzanie do światła zgłębnika oraz 3 cieniodajne linie kontrastujące w promieniach RTG. Dalszy koniec zgłębnika posiada dwa boczne otwory i jeden centralny przelotowy. Zgłębnik jednorazowego użytku, nie zawiera DEHP, nie zawiera lateksu, pakowany pojedynczo. Opakowanie gwarantujące sterylność przez minimum 60 miesięcy. | szt. | 120
|  |  |  | 30 | 7 | Zgłębnik nosowo-żołądkowy, jednokanałowy, przeznaczony do żywienia dojelitowego wyposażony w dodatkowy port do odbarczania przeznaczony do ewakuacji treści żołądka. Rozm. 14Ch/110. Bliższy koniec zgłębnika zakończony złączem ENFit. Porty zgłębnika z oddzielnymi zaciskami. Wykonany z nieprzezroczystego poliuretanu, nie twardniejącego przy dłuższym stosowaniu, z podziałka co 1 cm, zawiera metalową prowadnicę ułatwiającą zakładanie | szt. | 100
|  |  |  | 30 | 8 | FLOCARE ŁĄCZNIK PEG CH 14 | szt. | 100
|  |  |  | 30 | 9 | FLOCARE ŁĄCZNIK PEG CH 18 | szt. | 100
|  |  |  | 30 | 10 | Konektor do połączenia strzykawki EnFit ze zgłębnikiem, gastrostomią EnLock. 6x5 szt. | szt. | 50
|  |  |  | 30 | 11 | Zestaw do podawania diet dojelitowych metodą grawitacyjną do opakowań miękkich typu worek lub butelka, z komorą kroplową, zaciskiem rolkowym, zamykanym kranikiem do podawania leków, łącznikiem do zgłębników typu ENFit. | szt. | 500
Razem wartośc brutto ………………………………… zł
ZADANIE 31
Nr umowy | Dostawca | Data od | Data do | Pakiet | Lp. | Nazwa i opis artykułu | J.m. | Ilość | cena jednostkowa netto | % Vat | Cena jednostkowa brutto | Wartość netto | Wartość brutto | Nazwa handlowa produktu oferowanego | Producent i numer katalogowy
|  |  |  | 31 | 1 | Zestaw do podawania diet dojelitowych, uniwersalny do opakowań typu worek lub butelka przez pompę Amika o długości 250 cm z komorą kroplową, zamykanym kranikiem do podawania leków, zakończony portem do zgłębników typu ENFit. Wolny od lateksu i DEHP. | szt. | 1700
Razem wartośc brutto ………………………………… zł
ZADANIE 32
Nr umowy | Dostawca | Data od | Data do | Pakiet | Lp. | Nazwa i opis artykułu | J.m. | Ilość | cena jednostkowa netto | % Vat | Cena jednostkowa brutto | Wartość netto | Wartość brutto | Nazwa handlowa produktu oferowanego | Producent i numer katalogowy
|  |  |  | 32 | 1 | Uniwersalny zestaw do żywienia dojelitowego za pomocą zgłębnika przez pompę Compat Ella. Do stosowania z pompą Compat Ella. Kompatybilny z opakowaniami SmartFlex, Flexibaggle i innymi pojemnikami gotowymi do zawieszenia (RTH) z systemem łączącym EnPlus oraz butelkami z szeroką szyjką / butelkami z kapslem. Zawiera port do podawania leków, ENFit z 3 wejściami. Nie zawiera DEHP oraz lateksu. Wykonany z PCV i silikonu. Pakowany pojedynczo, sterylny. | szt. | 650
Razem wartośc brutto ………………………………… zł
ZADANIE 33
Nr umowy | Dostawca | Data od | Data do | Pakiet | Lp. | Nazwa i opis artykułu | J.m. | Ilość | cena jednostkowa netto | % Vat | Cena jednostkowa brutto | Wartość netto | Wartość brutto | Nazwa handlowa produktu oferowanego | Producent i numer katalogowy
|  |  |  | 33 | 1 | Zestaw do podawania diet dojelitowych (typu Infusomat Space Line) przez pompę Infusomat, z wymienną końcówką, komora kroplową, zamykany kranikiem do podawania leków, łącznikiem do zgłębników typu ENFit. | szt. | 200
|  |  |  | 33 | 2 | Zestaw do podawania worków dożylnych (typu Infusomat Space Line) przez pompę Infusomat, z komora kroplową, zaciskiem rolkowym, łącznikiem do linii żylnych typu luer lock. | szt. | 350
|  |  |  | 33 | 3 | Aparat do infuzji grawitacyjnych z regulatorem przepływu | szt. | 2200
Razem wartośc brutto ………………………………… zł

## ZADANIE 34 drobny sprzęt
ZADANIE 34 Drobny sprzęt medyczny j.u.
Nr umowy | Dostawca | Data od | Data do | Pakiet | Lp. | Nazwa i opis artykułu | J.m. | Ilość | cena jednostkowa netto | % Vat | Cena jednostkowa brutto | Wartość netto | Wartość brutto | Nazwa handlowa produktu oferowanego | Producent i numer katalogowy
|  |  |  | 34 | 1 | Basen sanitarny papierowy, jednorazowego użytku | szt | 40
|  |  |  | 34 | 2 | Basen sanitarny plastikowy, termostabilny | szt | 20
|  |  |  | 34 | 3 | Folia izotermiczna (koc ratunkowy) zapobiegając wychłodzeniu organizmu, o wym. 210 x 160 cm, waga: 62 g | szt | 100
|  |  |  | 34 | 4 | Kaczka męska plastikowa, termostabilna | szt | 80
|  |  |  | 34 | 5 | Kaczka męska tekturowa | szt | 50
|  |  |  | 34 | 6 | Kieliszki do leków jednorazowego użytku | szt | 220000
|  |  |  | 34 | 7 | Koreczki Combi Stopper w kolorze czerwonym, niebieskim, białym | szt | 95000
|  |  |  | 34 | 8 | Koreczki do cewników Foley'a, stożkowe, steryle, niebieskie | szt | 700
|  |  |  | 34 | 9 | Koreczki do kaniul, sterylne, pakowane pojedynczo | szt | 72000
|  |  |  | 34 | 10 | Kranik 3 – drożny stosowany w terapii dożylnej z trójramiennym pokrętłem | szt | 8000
|  |  |  | 34 | 11 | Kubek "pojnik" z tworzywa sztucznego poj.300ml z uchwytem | szt | 300
|  |  |  | 34 | 12 | Łącznik – martwa przestrzeń, karbowany - zespolony z łącznikiem kątowym podwójnie obrotowym z podwójnym portem, - przezroczysta rura karbowana, - łączy układ oddechowy z rurką intubacyjną lub tracheostomijną, - złącza 22F – 22M/15F, - objętość martwej przestrzeni 42 ml, - długość 15 cm, - jałowy, jednorazowego użytku. | szt | 4000
|  |  |  | 34 | 13 | Szpatułki drewniane pakowane pojedynczo sterylne | szt | 16000
|  |  |  | 34 | 14 | Maski do podawania tlenu z drenem, jednorazowego użytku , pojedyńczo pakowane, produkt bez lateksu, nie alergizujący, dla dorosłych | szt | 1500
|  |  |  | 34 | 15 | Maski do podawania tlenu z drenem, jednorazowego użytku , pojedyńczo pakowane, produkt bez lateksu, nie alergizujący, dla dzieci | szt | 200
|  |  |  | 34 | 16 | Miska "nerkowata" 20cm, termostabilna | szt | 15
|  |  |  | 34 | 17 | Miska nerkowata jednorazowego użytku,niesterylna, pojemność min. 700 ml,długość min 250 mm,papierowa | szt | 27000
|  |  |  | 34 | 18 | Przylepiec stabilizujący do rurki intubacyjnej. Skład zestawu: 2 podkładki i 1 pasek o dł.16 mm x 40 cm. Podkładki z samoprzylepnej włókniny z mikroperforacjami i warstwą rzepu na stronie wierzchniej. Pasek z włókniny, mocowany do warstwy rzepa podkładki. W środkowej części paska przylepne pole, dla lepszej stabilizacji rurki. Kolor biały,niejałowy | szt | 700
|  |  |  | 34 | 19 | Opaska stabilizująca składająca się z dwóch części wykonana z delikatnej hydrofobowej włókninie w kolorze cielistym. Na każdej części występują paski mocujące z jednostronnie naniesionym rzepem umożliwiające zamocowanie jej do skrzydełek mocujących rurkę tracheostomijną. Krótsza część opaski stabilizującej dodatkowo wyposażona jest w drugi rzep zamocowany umożliwiający dopasowanie i określenie całkowitej długości opaski stabilizującej rurkę tracheostomijną, opakowanie papier - folia, niejałowa, rozm 43cm x 2,5 cm | szt | 1200
|  |  |  | 34 | 20 | Opaska identyfikacyjna dla dorosłych | szt | 2100
|  |  |  | 34 | 21 | Opaska identyfikacyjna dla noworodków (kolor) | szt | 200
|  |  |  | 34 | 22 | Osłonki na głowice USG, pudrowane | szt | 3800
|  |  |  | 34 | 23 | Pojemnik na zużyty sprzęt medyczny o poj. ok. 0,7 litra, wysokość 120mm, średnica górna: 85-27mm, średnica dolna: 75-27mm, materiał: polipropylen | szt | 4200
|  |  |  | 34 | 24 | Pojemnik na zużyty sprzęt medyczny o poj. ok. 1,0 litra, wysokość: 120mm, średnica górna: 120mm, średnica dolna: 110mm, materiał: polipropylen | szt | 200
|  |  |  | 34 | 25 | Pojemnik na zużyty sprzęt medyczny o poj. ok. 2,0 litra, wysokość: 220mm, średnica górna: 120mm, średnica dolna: 105mm, materiał: polipropylen | szt | 10000
|  |  |  | 34 | 26 | Pojemnik na zużyty sprzęt medyczny o poj. ok.3,0 - 3,5 litra wys. min. 27cm, z dużym otworem wlotowym | szt | 2500
|  |  |  | 34 | 27 | Pojemnik na zużyty sprzęt medyczny, typu wiadro z dużym otworem wlotowym o poj. ok.3,0 - 3,5 litra, wysokość: 130mm, średnica górna: 230mm, średnica dolna: 200mmmateriał: polipropylen | szt | 2500
|  |  |  | 34 | 28 | Pojemniki do transportu materiałów chirurgicznych, wykonane z tworzywa odpornego na formalinę, zapewniające wysoką szczelność transportowego materiału (zakręcane/zaciskane). Na pojemnikach wyraźnie zaznaczone miejsce do opisu umożliwiające opisanie danych pacjenta, nr badania/rodzaj materiału, daty pobrania materiału. Pojemnik o pojemności 500 - 600ml | szt | 900
|  |  |  | 34 | 29 | Pojemniki do transportu materiałów chirurgicznych, wykonane z tworzywa odpornego na formalinę, zapewniające wysoką szczelność transportowego materiału (zakręcane/zaciskane). Na pojemnikach wyraźnie zaznaczone miejsce do opisu umożliwiające opisanie danych pacjenta, nr badania/rodzaj materiału, daty pobrania materiału. Pojemnik o pojemności 1000 - 1500ml | szt | 500
|  |  |  | 34 | 30 | Pojemniki do transportu materiałów chirurgicznych, wykonane z tworzywa odpornego na formalinę, zapewniające wysoką szczelność transportowego materiału (zakręcane/zaciskane). Na pojemnikach wyraźnie zaznaczone miejsce do opisu umożliwiające opisanie danych pacjenta, nr badania/rodzaj materiału, daty pobrania materiału. Pojemnik o pojemności 200 - 250ml | szt | 1700
|  |  |  | 34 | 31 | Pojemniki do transportu materiałów chirurgicznych, wykonane z tworzywa odpornego na formalinę, zapewniające wysoką szczelność transportowego materiału (zakręcane/zaciskane). Na pojemnikach wyraźnie zaznaczone miejsce do opisu umożliwiające opisanie danych pacjenta, nr badania/rodzaj materiału, daty pobrania materiału. Pojemnik o pojemności 2000 - 2500ml | szt | 250
|  |  |  | 34 | 32 | Pojemniki do transportu materiałów chirurgicznych, wykonane z tworzywa odpornego na formalinę, zapewniające wysoką szczelność transportowego materiału (zakręcane/zaciskane). Na pojemnikach wyraźnie zaznaczone miejsce do opisu umożliwiające opisanie danych pacjenta, nr badania/rodzaj materiału, daty pobrania materiału. Pojemnik o pojemności ok. 100ml | szt | 100
|  |  |  | 34 | 33 | Przedłużacz do pomp infuzyjnych 1,5m – ciemny | szt | 6000
|  |  |  | 34 | 34 | Przedłużacz do pomp infuzyjnych 1,5m – jasny | szt | 9000
|  |  |  | 34 | 35 | Staza JEDNORAZOWA w rolce a' 25 pasków | rolka | 1500
|  |  |  | 34 | 36 | Sterylna woda do inhalacji z adapterem a' 500ml - butelka wyposażona w system mikrodyfuzorów, umożliwiający przepływ tlenu przez całą objętość wody oraz boczne porty umożliwiające podłączenie głowicy do nebulizacji, cały zestaw (butelka + sterylny łącznik nawilżający z zaworem nadciśnieniowym) pakowany w jednym opakowaniu | szt | 3400
|  |  |  | 34 | 37 | Szczoteczka cytologiczna " wachlarz", sterylna | szt | 600
|  |  |  | 34 | 38 | Szyny Zimmer’a rozm. 260 x 20mm | szt | 500
|  |  |  | 34 | 39 | Szyny Zimmer’a rozm. 460 x 20mm | szt | 400
|  |  |  | 34 | 40 | Wieszaki na worki do moczu (kompatybilne z workami) | szt | 2000
|  |  |  | 34 | 41 | Woreczki na posiew moczu dla dzieci, sterylne | szt | 2000
|  |  |  | 34 | 42 | Worki do moczu a’ 2 litry, sterylne, z dolnym odpływem p/zwrotnym, spust ułatwiający opróżnianie worka, wytrzymały na pękanie i przeciekanie, czytelna podziałka w ml co 100 ml,, wzmocnione otwory do zawieszania, dł. drenu 90 cm, zastawka antyrefluksowa, końcówka stożkowa | szt | 20000
|  |  |  | 34 | 43 | Worki na wymiociny jednorazowego użytku o poj. Od 1500 ml do 2000ml, wykonana z przezroczystego materiału, wyskalowana co 100ml, uchwyt posiadajacy wcięcie umozliwiające higiniczne zamknięcie | szt | 20000
|  |  |  | 34 | 44 | Worki na zwłoki wykonane z folii politylenowej, białe, nie przezroczyste, na zamek | szt | 1500
|  |  |  | 34 | 45 | Wymiennik ciepła/wilgoci dla pacjentów z tracheostomią, chroniący pacjentów przed utrata ciepła i wilgoci w wyniku oddychania przez sztuczne drogi oddechowe, omijające usta, nos i gardło. Obudowa z przezroczystego tłoczonego tworzywa sztyucznego, zawierajacego materiał higroskopowy , który pochłania wilgoć i ciepło z wydychanego powietrza i oddaje je powietrzu wdychanemu. Urządzenie wyposażone jest w złącze do odsysania wydzielin oraz złącze kontrole (sztuczny nos). | szt | 9000
|  |  |  | 34 | 46 | Wziernik ginekologiczny, jednorazowy rozm. S, M, L | szt | 4000
|  |  |  | 34 | 47 | Zaciskacz do pępowiny - dla noworodka z poliprpopilleny. Pepowina zaciska się miedzy szczękami posiadającymi zebatkę i knmałay zapewniające pewność zaciskania. Zaciśnięcie dokonuje się poprze z zaciśnięcie palcami na powierzchnie poprzeczn7y6mi zabkami, które powoduja odchylenie sprężystego haczyka, przezkos przez jego prób=g z charakterystycznym trzaśnięciem i zablokowaniem pozycjio zaciśnietej. Przed przyopadkowym przedostaniem sie ępowuiny do części otworowej zabezpiecz\a języczek. Zaciskacz musi działać prawidłowo w przypadku znacznego odgieczia szczek przy twardej pepowonie. Wymiary dł. całkowita 55mm szer 11mm - mikrobiologicznie czysty. | szt | 1600
|  |  |  | 34 | 48 | Zestaw do lewatywy z workiem o pojemności min 1500ml dren o długości ok. 152cm z klamrą zaciskową, końcówka z otworem centralnym oraz jednym otworem bocznym, fabrycznie naniesiony środek nawilżający o neutralnym pH, zatyczka. Pakowany indywidualnie, mikrobiologicznie czysty, opakowanie folia/folia. | szt | 1000
|  |  |  | 34 | 49 | Przyrząd do ćwiczenia wdechu (podnoszenie kuleczek podczas wciągania powietrza). Zakres pracy: Zakres 1 – przepływ do 600 ml/s Zakres 2 – przepływ do 900 ml/s Zakres 3 – przepływ do 1200ml/s Wartość zakresów naniesiona na poszczególne komory Zakres pracy kodowany kolorem kulek Rurka z ustnikiem Filtr zapobiegający wpadaniu ciał obcych Materiał PVC (nie zawiera lateksu) Produkt jednorazowy | szt | 200
|  |  |  | 34 | 50 | Pojemnik z zakręcany o poj. 60ml, sterylny | szt | 1500
|  |  |  | 34 | 51 | Przyrząd do bezpiecznego przechowywania i aspiracji leków z dwoma bocznymi stabilizatotami i kolcem ściętym do połowy swojej długości ułatwiajacym wybranie leku z fiolki dwa boczne stabilizatory blokujące ostrze nakłuwające (poliwęglan), kompatybilny ze strzykawką luer-lock, filtr hydrofobowy 0,2 mikrona (PTFE) z zabezpieczającą obudową (poliwęglan, ABS)przestrzeń martwa: 0,14ml, szybkość przepływu: 185 ml/min, wolny od lateksu i części metalowych | szt | 200
|  |  |  | 34 | 52 | System drenażu aerozolowego służący do zbierania wilgoci gromadzącej się podczas doraźnej terapii aerozolowej. System zawiera worek drenażowy 750ml, adapter Y, samozamykający się plastikowy zacisk, możliwość podłączenia układów oddechowych o średnicy 22mm | szt | 100
Razem wartość brutto………………………………………………..

## ZADANIE 35 maty
Zadanie 35 Maty
Nr umowy | Dostawca | Data od | Data do | Pakiet | Lp. | Nazwa i opis artykułu | J.m. | Ilość | Cena jednostkowa netto | VAT | Cena jednostkowa brutto | Wartość netto | Wartość brutto | Nazwa handlowa produktu oferowanego | Producent i numer katalogowy
|  |  |  | 35 | 1 | Przenośna mata na podłogę o dużej chłonności płynów (3l/m²) rozmiar 71x142 cm .Budowa maty wielowarstwowa, wierzchnia warstwa hydrofilowa o trwałej niestrzępiącej się konstrukcji , wewnętrzna warstwa celulozowo poliestrowa o wysokiej chłonności ,foliowy nieprzemakalny, antyposlizgowy spód zapobiegający przesuwaniu się produktu po mokrej podłodze.Pakowana indywidualnie w folię i w opakowanie zbiorcze po 10 szt. | op | 5
|  |  |  | 35 | 2 | Przenośna mata na podłogę o dużej chłonności płynów (3l/m²) rozmiar 71x182 cm .Budowa maty wielowarstwowa, wierzchnia warstwa hydrofilowa o trwałej niestrzępiącej się konstrukcji , wewnętrzna warstwa celulozowo poliestrowa o wysokiej chłonności,foliowy nieprzemakalny, antyposlizgowy spód zapobiegający przesuwaniu się produktu po mokrej podłodze.Pakowana indywidualnie w folię i w opakowanie zbiorcze po 8 szt. | op | 5
Razem wartość brutto …………..

## ZADANIE 36-37 HIGIENA PACJENTA
Zadanie 36 Higiena pacjenta
Nr umowy | Dostawca | Data od | Data do | Pakiet | Lp. | Nazwa i opis artykułu | J.m. | Ilość | Cena jednostkowa netto | VAT | Cena jednostkowa brutto | Wartość netto | Wartość brutto | Nazwa handlowa produktu oferowanego | Producent i numer katalogowy
|  |  |  | 36 | 1 | Szczotka chirurgiczna, sucha sterylna: - bez detergentów, - sterylizowana promieniami beta, - wymiary: 8x5x4cm; - miękka i elastyczna, ale na tyle twarda by dobrze spełnić swoje zadanie. Gąbka umożliwia namydlenie i czyszczenie obszarów między palcowych i delikatnych powierzchni, przedramienia i wyczyszczenie paznokci. Szczotka zapobiega uszkodzeniom naskórka i umożliwia optymalne mycie dzięki gęstemu systemowi miękkich włosków, które rozmieszczone są w 40 rzędach. W części środkowej są one niższe i twardsze umożliwiając dokładne umycie paznokci. | szt | 16000
|  |  |  | 36 | 2 | Myjka nasączona środkiem myjącym o neutralnym pH 5,5 aktywowanym pod wpływem wody, o wymiarach: 24 x 17 cm (+/- 0,5 cm) i grubości nie mniej niż 0,5 cm. Zaokrąglony ergonomiczny kształt i zwężenie w nadgarstku - zapobiegają zsuwaniu się. Zgrzewana termicznie, a nie zszywana – dzięki czemu nie działa drażniąco na skórę pacjenta. Wykonana z obu stron z podkładów watolinowych, każda strona 100g/m2. Możliwość stosowania myjek dla niemowląt (potwierdzone oświadczeniem producenta). Zarejestrowana w ogólnoeuropejskim rejestrze produktów kosmetycznych CPNP (Cosmetic Products Notification Portal) - potwierdzone dokumentem. Opakowanie 20 sztuk. | szt | 200000
|  |  |  | 36 | 3 | Myjka nasączona środkiem dermatologicznym z ekstraktem z aloesu, aktywowanym pod wpływem wody, o wymiarach: 24 x 17 cm (+/- 0,5 cm) i grubości nie mniej niż 0,5 cm. Zaokrąglony ergonomiczny kształt i zwężenie w nadgarstku - zapobiegają zsuwaniu się. Zgrzewana termicznie, a nie zszywana – dzięki czemu nie działa drażniąco na skórę pacjenta. Wykonana z obu stron z podkładów watolinowych, przednia strona 100g/m2, tylna strona 50g/m2. Możliwość stosowania myjek dla niemowląt (potwierdzone oświadczeniem producenta). Zarejestrowana w ogólnoeuropejskim rejestrze produktów kosmetycznych CPNP (Cosmetic Products Notification Portal) - potwierdzone dokumentem. Opakowanie 20 sztuk. | szt | 50000
|  |  |  | 36 | 4 | Golarka medyczna Gallant, każda sztuka zapakowana indywidualnie wtekturową osłonklę, z pojedynczym ostrzem wykonanym ze stali nierdzewnej pokrytym patybną oraz teflonem, o wymiarach ostrza: dł. 1,0 x szer. 4,3 x gł. 0,01 cm, z ostrzem, które można odłamać od rączki poprez lekki, pionowy nacisk, pakowane po 50 sztuk. | szt | 3000
Razem wartośc brutto ………………………………… zł
Zadanie 37
Nr umowy | Dostawca | Data od | Data do | Pakiet | Lp. | Nazwa i opis artykułu | J.m. | Ilość | Cena jednostkowa netto | VAT | Cena jednostkowa brutto | Wartość netto | Wartość brutto | Nazwa handlowa produktu oferowanego | Producent i numer katalogowy
|  |  |  | 37 | 1 | Zestaw do toalety jamy ustnej zawierający w jednym fabrycznym opakowaniu: 1 szczoteczkę do zębów z odsysaniem z poziomą manualną zastawką do regulacji siły odsysania, z 3 otworami ssącymi oraz z pofałdowaną gąbką na górnej powierzchni, 7 ml bezalkoholowego płynu do płukania jamy ustnej z 0,05% roztworem chlorku cetylpirydyny w wyciskanej saszetce, 1 gąbka-aplikator z poprzecznym pofałdowaniem, 1 saszetkę z 2 g preparatu nawilżającego do ust na bazie wodnej z cetylpirydyną i witaminą E.Każde pojedyncze opakowanie zestawu pełni jednocześnie funkcję pojemnika na płyn i pozwala na przygotowanie roztworu roboczego przed otwarciem opakowania. Oferowany zestaw jako element komponentów do całodobowej toalety jamy ustnej o potwierdzonej badaniami klinicznymi skuteczności w redukcji VAP. Zarejestrowany jako wyrób medyczny klasy IIa | szt | 3600
|  |  |  | 37 | 2 | Czepek do mycia głowy pacjenta, nie wymagający dodatkowego namoczenia głowy, bez spłukiwania, dwuwarstwowa struktura czepka z wyraźnie oddzieloną w celu równomiernego rozprowadzenia roztworu zewnętrzną folią od nawilżonej warstwy absorpcyjnej, zawierający w składzie: 150g (+/- 10g) nie wymagającego spłukiwania roztworu z zawartością wody, simetikonu, składników zapobiegających powstawaniu elektryczności statycznej, bez lateksu, w opakowaniu zapewniającym możliwość podgrzewania w kuchence mikrofalowej do 30 sekund przy mocy 1.000 W. Instrukcja użycia w języku polskim na opakowaniu jednostkowym. Produkt zarejestrowany jako kosmetyk lub wyrób medyczny | szt | 800
Razem wartośc brutto ………………………………… zł

## ZADANIE 38 cewniki,dreny
ZADANIE 38 Cewniki jednorazowego użytku, jałowe, posiadające fabrycznie nadrukowany rozmiar na opakowaniu oraz barwne oznakowanie cewnika, pakowany po 1 sztuce w opakowanie umożliwiające jego otwarcie w sposób
eliminujący generowanie zanieczyszczeń mechanicznych / po linii zgrzewów bez konieczności rozrywania
Nr umowy | Dostawca | Data od | Data do | Pakiet | Lp. | Nazwa i opis artykułu | J.m. | Ilość | cena jednostkowa netto | % VAT | Cena jednostkowa brutto | Wartość netto | Wartość brutto | Nazwa handlowa produktu oferowanego | Producent i numer katalogowy
|  |  |  | 38 | 1 | Cewnik Couvelaire'a w rozmiarach od 6Ch do 26Ch | szt | 960
|  |  |  | 38 | 2 | Cewnik Tiemann'a w rozmiarach od 6Ch do 24Ch | szt | 970
|  |  |  | 38 | 3 | Cewnik Foley'a silikonowany, dwudrożny, jałowy, rozm. 6, pakowane folia-papier w rozmiarach od 6Ch do 28Ch | szt | 6800
|  |  |  | 38 | 4 | Cewnik do karmienia perzez nos 8CH | szt | 600
|  |  |  | 38 | 5 | Cewnik Foley'a z koncówka Tiemann'a, rozm. 14, 16, 18 | szt | 940
|  |  |  | 38 | 6 | Cewnik do podawania tlenu przez nos z drenem o długości całkowitej do. 280cm | szt | 9300
|  |  |  | 38 | 7 | Cewnik do podawania tlenu przez nos z drenem dla noworodków | szt | 30
|  |  |  | 38 | 8 | Cewnik Nelaton’a w rozmiarach od 6Ch do 24Ch | szt | 720
|  |  |  | 38 | 9 | Przewód ssący do końcówek do odsysania pola operacyjnego z łącznikiem Typ. W8/2000. | szt | 1500
|  |  |  | 38 | 10 | Przewód do ssaka z łącznikiem rozmiar 8,0x5,6mm, długość 2000mm. | szt | 650
|  |  |  | 38 | 11 | Cewnik do odsysania górnych dróg oddechowych o max. długości 40cm (z otworem centralnym i 2 otworami bocznymi naprzeciwległymi, kształt zakończenia zapewniajcy optymalną ochronę delikatnych tkanek dróg oddechowych) w rozmiarach od 6Ch do 24Ch. | szt | 25000
|  |  |  | 38 | 12 | Zgłębnik żołądkowy w rozmiarach 12, 14, 16, 18, 20, 22, 24, 28, 32 | szt | 1900
|  |  |  | 38 | 13 | Drenaż opłucnej – dren miękki z trokarem, trójgraniec – 12F, 14F, 16F, 18F, 20F, 24F | szt | 300
Razem wartość brutto ……………….. zł

## ZADANIE 39 przyrz do przetac
ZADANIE 39 Przyrządy do przetaczania
Nr umowy | Dostawca | Data od | Data do | Pakiet | Lp. | Nazwa i opis artykułu | J.m. | Ilość | cena jednostkowa netto | % Vat | Cena jednostkowa brutto | Wartość netto | Wartość brutto | Nazwa handlowa produktu oferowanego | Producent i numer katalogowy
|  |  |  | 39 | 1 | Przyrząd do przetaczania płynów infuzyjnych ,komora kroplowa PVC bez DEHP, 20 kropli/min. z filtrem 15 µm, Dwukanałowy, ostry kolec komory kroplowej ze zmatowioną powierzchnią, w kształcie stożka. Komora kroplowa o wielkości 6 cm ( 5,5 cm w części przeźroczystej) zaopatrzona w odpowietrznik z filtrem przeciwbakteryjnym zamykany niebieską zatyczką. Dodatkowe skrzydełka dociskowe ułatwiające wkłucie zestawu do pojemnika z płynem. Dren o długości min. 150 cm zakończony przezroczystym łącznikiem Luer-Lock, wyposażony w zacisk rolkowy z pochewką na igłę biorczą oraz zaczep do podwieszenia drenu. Na zacisku umieszczona nazwa producenta. Oba końce przyrządu zabezpieczone dodatkowo ochronnymi kapturkami. Sterylny, opakowanie typu papier-folia; na opakowaniu jednostkowym oznaczenie o braku lateksu i DEHP, data ważności – 5 lat od daty produkcji | szt | 270000
|  |  |  | 39 | 2 | Przyrządy do przetaczania krwi *igła biorcza 2 – kanałowa, *pierścień lub skrzydełka lub inny element ułatwiający wbicie przyrządu do pojemnika z płynem, *przeciwbakteryjny filtr powietrza, *komora kroplowa o długości min. 90 mm w części przezroczystej, 20 kropli = 1ml ± 0,1ml, *powierzchnia filtracyjna min. 10Cm2, *wielkośc oczek filtra do krwi 200μm, *długośc drenu min. 150cm, *rolkowy regulator przepływu, z dodatkowym otworem do umieszczenia igły biorczej po uzyciu oraz zaczepem na dren *łącznik luer = lock, *opakowanie jednostkowe typu folia-papier, *całość wolna od plastyfikatorów ftalanowych *nazwa producenta wytłoczona na przyrządzie | szt | 10000
Razem wartość brutto ……………………….………...……….. zł

## ZADANIE 40 ZEST. DO CYTOSTATY
ZADANIE 40 zestawy do podazy cytostatyków
Nr umowy | Dostawca | Data od | Data do | Pakiet | Lp. | Nazwa i opis artykułu | J.m. | Ilość | cena jednostkowa netto | % Vat | Cena jednostkowa brutto | Wartość netto | Wartość brutto | Nazwa handlowa produktu oferowanego | Producent i numer katalogowy
|  |  |  | 40 | 1 | zestaw przeznaczony do podaży cytostatyków zestaw kompatybilny z pompą Alaris GW będącą w posiadaniu Zamawiającego bursztynowy – ochrona przed światłem niewchłaniający leków długość zestawu od 265 do 275cm port typu Y z 5 złączami SmartSite® (dostęp bezigłowy) objętość wypełnienia zestawu od 24 do 26ml średnica wewnętrzna linii od 2.5 do 3.5mm igła typu spike z komorą kroplową (z odpowietrznikiem/bez odpowietrznika) posiadający zaciski zatrzaskowe oraz 1 zacisk rolkowy posiadający 1 zawór antyzwrotny posiadający 1 męskie złącze luer lock bez lateksu bez DEHP opakowanie zbiorcze zawiera 40szt | szt | 480
|  |  |  | 40 | 2 | zestaw przeznaczony do podaży cytostatyków zestaw kompatybilny z pompą Alaris GW będącą w posiadaniu Zamawiającego bursztynowy – ochrona przed światłem niewchłaniający leków długość zestawu od 260 do 270cm port typu Y z 3 złączami SmartSite® (dostęp bezigłowy) objętość wypełnienia zestawu od 23 do 25ml średnica wewnętrzna linii od 2.5 do 3.5mm igła typu spike z komorą kroplową (z odpowietrznikiem/bez odpowietrznika) posiadający zaciski zatrzaskowe oraz 1 zacisk rolkowy posiadający 1 zawór antyzwrotny posiadający 1 męskie złącze luer lock bez lateksu bez DEHP opakowanie zbiorcze zawiera 40szt | szt | 480
|  |  |  | 40 | 3 | zestaw przeznaczony do podaży cytostatyków zestaw kompatybilny z pompą Alaris GW będącą w posiadaniu Zamawiającego przeźroczysty długość zestawu od 265 do 275cm port typu Y z 5 złączami SmartSite® (dostęp bezigłowy) objętość wypełnienia zestawu od 24 do 26ml średnica wewnętrzna linii od 2.5 do 3.5mm igła typu spike z komorą kroplową (z odpowietrznikiem/bez odpowietrznika) posiadający zaciski zatrzaskowe oraz 1 zacisk rolkowy posiadający 1 zawór antyzwrotny posiadający 1 męskie złącze luer lock wykonany z polichlorku winylu (PVC) bez lateksu bez DEHP opakowanie zbiorcze zawiera 40szt | szt | 480
|  |  |  | 40 | 4 | zestaw przeznaczony do podaży cytostatyków zestaw kompatybilny z pompą Alaris GW będącą w posiadaniu Zamawiającego przeźroczysty długość zestawu od 260 do 270cm port typu Y z 3 złączami SmartSite® (dostęp bezigłowy) objętość wypełnienia zestawu od 23 do 25ml średnica wewnętrzna linii od 2.5 do 3.5mm igła typu spike z komorą kroplową (z odpowietrznikiem/bez odpowietrznika) posiadający zaciski zatrzaskowe oraz 1 zacisk rolkowy posiadający 1 zawór antyzwrotny posiadający 1 męskie złącze luer lock wykonany z polichlorku winylu (PVC) bez lateksu bez DEHP opakowanie zbiorcze zawiera 40szt | szt | 480
Razem wartość brutto……………………………………………………...