## Załącznik nr 2 - Pakiety - 1-66
| znak sprawy ZP/119/2024 |  |  |  |  | Załącznik nr 2 do SWZ
FORMULARZ ASORTYMENTOWO -ILOŚCIOWO -CENOWY
Określenie właściwej stawki VAT należy do Wykonawcy.
Zgodnie zapisami SWZ termin dostaw cząstkowych oraz cena stanowią kryterium oceny ofert
W Formularzu należy wykreślić bądź usunąć pakiety, na które Wykonawca nie składa oferty.
Pakiet 1 - Dostawa sterylnych strzykawek z gliceryną - na potrzeby bloku operacyjnego chirurgicznego UCP
Lp. | Opis produktu | Nazwa handlowa, nr katalogowy | Zapotrzebowanie na 24 miesięcy | J. m. | Cena jedn. netto zł | Wartość netto | Vat [%] | Wartość brutto (poz. 7x8) | Nazwa i nr dokumentu dopuszczającego do obrotu i używania
1 | 2 | 3 | 4 | 5 | 6 | 7 | 8 | 9 | 10
1 | Strzykawka, sterylna , z 10% gliceryną do wypełniania balonu cewnika Foleya. Rozmiar 5 ml. |  | 100 | szt |  | 0 | 8 | 0
Foleya | [5 empty] | 0 |  | 0
Deklarowany termin dostaw cząstkowych …………. (od 2 do max. 5 dni w dni rob. (pon. – pt.) od złożenia zapotrzebowania)
kwalifikowany podpis elektroniczny przedstawiciela Wykonawcy
Pakiet 2 - Dostawa drenów do cyfrowego systemu drenażu klatki piersiowej Thopaz Medela dla oddz. X UCP
Lp. | Opis produktu | Nazwa handlowa, nr katalogowy | Zapotrzebowanie na 24 miesięcy | J. m. | Cena jedn. netto zł | Wartość netto | Vat [%] | Wartość brutto (poz. 7x8) | Nazwa i nr dokumentu dopuszczającego do obrotu i używania
1 | 2 | 3 | 4 | 5 | 6 | 7 | 8 | 9 | 10
1 | Sterylny dren z pojedynczym łącznikiem Thopaz |  | 40 | szt |  | 0 | 8 | 0
2 | Sterylny kanister 0,8 l Thopaz |  | 48 | szt |  | 0 | 8 | 0
3 | Sterylna zatyczka |  | 24 | szt |  | 0 | 8 | 0
STERYLNA ZATYCZKA JEST koneiczna tylko w przypadku drenu z podwójnym łącznikiem
Razem wartość | [5 empty] | 0 |  | 0
Deklarowany termin dostaw cząstkowych …………. (od 2 do max. 5 dni w dni rob. (pon. – pt.) od złożenia zapotrzebowania)
kwalifikowany podpis elektroniczny przedstawiciela Wykonawcy
Pakiet 3 - Dostawa końcówek do noża harmonicznego – na potrzeby bloku operacyjnego chirurgii UCP
Lp. | Opis produktu | Nazwa handlowa, nr katalogowy | Zapotrzebowanie na 24 miesięce | J. m. | Cena jedn. netto zł | Wartość netto | Vat [%] | Wartość brutto (poz. 7x8) | Nazwa i nr dokumentu dopuszczającego do obrotu i używania
1 | 2 | 3 | 4 | 5 | 6 | 7 | 8 | 9 | 10
1 | Jednorazowa końcówka do noża harmonicznego dł 23 cm., średnica 5 mm, bransza aktywna ze stopu tytanu, pokryta nieprzywierającą powłoką.Końcówka posiada dwa przyciski aktywujące i przycisk zaawansowanej hemostazy.Możliwość cięcia i koagulacji, kształt uchwytu pistoletowy. |  | 6 | szt |  | 0 | 8 | 0
2 | Jednorazowa końcówka do noża harmonicznego dł. 17 cm. Posiada dwa przyciski aktywujące max, min. Możliwość cięcia i koagulacji, kształt uchwytu nożycowy. |  | 4 | szt |  | 0 | 8 | 0
3 | Jednorazowa końcówka do noża harmonicznegodł. 9 cm. Posiada dwa przyciski aktywujące max, min. Możliwość cięcia i koagulacji, kształt uchwytu nożycowy. |  | 18 | szt |  | 0 | 8 | 0
4 | Jednorazowa końcówka do noża harmonicznego dł 36 cm., średnica 5 mm, bransza aktywna ze stopu tytanu, pokryta nieprzywierającą powłoką.Końcówka posiada dwa przyciski aktywujące i przycisk zaawansowanej hemostazy.Możliwość cięcia i koagulacji, kształt uchwytu pistoletowy. |  | 10 | szt |  | 0 | 8 | 0
5 | Jednorazowa, sterylna, końcówka do noża harmonicznego, w formie szpaluły do cięcia, z prostym ostrzem, z dwoma przyciskami aktywującymi. Uchwyt ołówkowy. W zestawie z kluczem dynamometrycznym. Narzędzie kompatybilne z generatorem firmy J&J |  | 2 | szt |  | 0 | 8 | 0
Razem wartość | [5 empty] | 0 |  | 0
Deklarowany termin dostaw cząstkowych …………. (od 2 do max. 5 dni w dni rob. (pon. – pt.) od złożenia zapotrzebowania)
kwalifikowany podpis elektroniczny przedstawiciela Wykonawcy
Pakiet 4 - Dostawa światłowodów do laserów na potrzeby bloku operacyjnego chirurgii UCP
Lp. | Opis produktu | Nazwa handlowa, nr katalogowy | Zapotrzebowanie na 24 miesięce | J. m. | Cena jedn. netto zł | Wartość netto | Vat [%] | Wartość brutto (poz. 7x8) | Nazwa i nr dokumentu dopuszczającego do obrotu i używania
1 | 2 | 3 | 4 | 5 | 6 | 7 | 8 | 9 | 10
1 | Światłowód, jednorazowy, do zabiegów endowaskularnych z użyciem lasera diodowego Leonardo : ELVeS Radial 2 ring Fiber Kit 6 F, IC |  | 8 | szt |  | 0 | 8 | 0
2 | Światłowód, jednorazowy, do zabiegów endowaskularnych z użyciem lasera diodowego Leonardo: ELVeS Radial slim Fiber, IC |  | 25 | szt |  | 0 | 8 | 0
3 | Światłowód, wielorazowy(10 sterylizacji) 600 um , do zabiegów z użyciem lasera Nd:Yag Limax 1064 KLS Martin |  | 3 | szt |  | 0 | 8 | 0
4 | Jednorazowy, sterylny dren do pompy Dyspenser DP 30. |  | 30 | szt |  | 0 | 8 | 0
Razem wartość | [5 empty] | 0 |  | 0
Deklarowany termin dostaw cząstkowych …………. (od 2 do max. 5 dni w dni rob. (pon. – pt.) od złożenia zapotrzebowania)
kwalifikowany podpis elektroniczny przedstawiciela Wykonawcy
Pakiet 5 - Dostawa jednorazowego osprzętu do laserów na potrzeby bloku operacyjnego chirurgii UCP
Lp. | Opis produktu | Nazwa handlowa, nr katalogowy | Zapotrzebowanie na 24 miesięce | J. m. | Cena jedn. netto zł | Wartość netto | Vat [%] | Wartość brutto (poz. 7x8) | Nazwa i nr dokumentu dopuszczającego do obrotu i używania
1 | 2 | 3 | 4 | 5 | 6 | 7 | 8 | 9 | 10
1 | Cryogen do laserów pulsacyjno-barwnikowego i neo-yagowego 1litr |  | 25 | szt |  | 0 | 8 | 0
2 | Końcówka do lasera PDL, rozmiar 7mm, 10mm (w zależności od zapotrzebowania). |  | 3 | szt |  | 0 | 8 | 0
3 | Konćówka dystansowa do lasera Nd-Yag rozmiar w zależności od zużycia. Opakowanie po 5 szt. |  | 4 | op. |  | 0 | 8 | 0
Razem wartość | [5 empty] | 0 |  | 0
Deklarowany termin dostaw cząstkowych …………. (od 2 do max. 5 dni w dni rob. (pon. – pt.) od złożenia zapotrzebowania)
kwalifikowany podpis elektroniczny przedstawiciela Wykonawcy
Pakiet 6 - Dostawa klejonych jednorazowych płytek ochronnych na oczy , do lasera dla bloku operacyjnego UCP
Lp. | Opis produktu | Nazwa handlowa, nr katalogowy | Zapotrzebowanie na 24 miesięce | J. m. | Cena jedn. netto zł | Wartość netto | Vat [%] | Wartość brutto (poz. 7x8) | Nazwa i nr dokumentu dopuszczającego do obrotu i używania
1 | 2 | 3 | 4 | 5 | 6 | 7 | 8 | 9 | 10
1 | Klejone jednorazowe płytki ochronne na oczy przeznaczone dla pacjentów do zabiegów laserem Vbeam 591 -597 nm. Nieprzezroczysta warstwa z aluminium osłania gałkę oczną przed emisją światła lasera i ciepłem. 1 opakowanie pakowane po 24 pary. |  | 3 | op. |  | 0 | 8 | 0
Razem wartość | [5 empty] | 0 |  | 0
Deklarowany termin dostaw cząstkowych …………. (od 2 do max. 5 dni w dni rob. (pon. – pt.) od złożenia zapotrzebowania)
kwalifikowany podpis elektroniczny przedstawiciela Wykonawcy
Pakiet 7 - Dostawa mat , czyścików, staplerów skórnych dla bloku operacyjnego chirurgii UCP
Lp. | Opis produktu | Nazwa handlowa, nr katalogowy | Zapotrzebowanie na 24 miesiące | J. m. | Cena jedn. netto zł | Wartość netto | Vat [%] | Wartość brutto (poz. 7x8) | Nazwa i nr dokumentu dopuszczającego do obrotu i używania
1 | 2 | 3 | 4 | 5 | 6 | 7 | 8 | 9 | 10
1 | Jednorazowa mata magnetyczna na narzędzia chirurgiczne.Tylna strona wykonana z pianki antyposlizgowej, przylegającej do kazdego obłozenia pacjenta. Bezlateksowa. Bez obszaru neutralnego. Rozmiary 25,5cmx40cm i 40cmx51cm. |  | 12 | szt |  | 0 | 8 | 0
2 | Sterylny, jednorazowy czyścik do elektrod czynnych igłowych, samoprzylepny |  | 100 | szt |  | 0 | 8 | 0
3 | Jednorazowy stapler skórny.Ilosć zszywek 30-35. Średnica zszywek 0,5mm |  | 30 | szt |  | 0 | 8 | 0
4 | Silikonowy dren Penrosa do drenażu pooperacyjnego. Rozmiar 5 mm, 8 mm, 10 mm. |  | 10 | szt |  | 0 | 8 | 0
5 | Sterylny łącznik do drenów, schodkowany, symetryczny, do drenów, o średnicy od 10 do 13mm. Pakowany pojedynczo. |  | 300 | szt |  | 0 | 8 | 0
6 | Sterylny łącznik do drenów, schodkowany, asymetryczny, do drenów o średnicy zewnętrznej z jednej strony od 10do13mm, a z drugiej stronyod 7 do 10mm. Pakowane pojedynczo. |  | 300 | szt |  | 0 | 8 | 0
7 | Sterylny łącznik do drenów, schodkowany, asymetryczny, do drenów o średnicy zewnętrznejz jednej strony 8 mm, a z drugiej strony 6 mm. Pakowane pojedynczo. |  | 300 | szt |  | 0 | 8 | 0
8 | Sterylny, jednorazowy zestaw do kolografii bez barytu |  | 20 | szt |  | 0 | 8 | 0
9 | Sterylny pasek drenujący, ociekacz, wykonany z biokompatybilnego silikonu,bez latexu, wyposażony w pasek kontrastujący w promieniach RTG. Zapewniający swobodny odpyw wydzieliny dzieki specjalnemu ożebrowaniu.Długość 10 cm, szerokość max 8 mm |  | 200 | szt |  | 0 | 8 | 0
10 | Sterylny żel znieczulajacy do cewnikowania. Bezlateksowy, w ampułkostrzykawkach.Na każdej strzykawce sklad chemiczny oraz data ważności.Sterylizowany parą wodną, biokompatybilny. Pojemność 5-6ml |  | 100 | szt |  | 0 | 8 | 0
11 | Jednorazowy, sterylny dwuczęściowy licznik igiel, bez lateksu, łatweotwieranie, bezpieczne zamknięcie eliminujące możliwość ponownego otwarcia. Przyklejany do obłożenia.Po jednej stronie wklad magnetyczny, po drugiej ponumerowana piankadoliczenia igiel.Licznik do 30. |  | 80 | szt |  | 0 | 8 | 0
12 | Szczotka do chirurgicznego mycia rąk,nasączona 4% chlorheksydyną,zawiera czyscik z polietylenu, pakowanapojedynczo, folia. |  | 800 | szt |  | 0 | 8 | 0
Razem wartość | [5 empty] | 0 |  | 0
Deklarowany termin dostaw cząstkowych …………. (od 2 do max. 5 dni w dni rob. (pon. – pt.) od złożenia zapotrzebowania)
kwalifikowany podpis elektroniczny przedstawiciela Wykonawcy
Pakiet 8 - Dostawa skalpeli bezpiecznych- na potrzeby bloku operacyjnego chirurgii UCP
Lp. | Opis produktu | Nazwa handlowa, nr katalogowy | Zapotrzebowanie na 24 miesiące | J. m. | Cena jedn. netto zł | Wartość netto | Vat [%] | Wartość brutto (poz. 7x8) | Nazwa i nr dokumentu dopuszczającego do obrotu i używania
1 | 2 | 3 | 4 | 5 | 6 | 7 | 8 | 9 | 10
2 | Skalpel bezpieczny, jednorazowy, ostrze wykonane ze stali węglowej, w przezroczystej osłonie, umożliwiającej stałą obserwację ostrza w kazdym połozeniu.Skalpel powinien posiadać przycisk, płynnie działajacy, umożliwiający obsługę jednoręczną.Skalpel powinien posiadać blokadę pozwalającą na bezpieczne zablokowanie ostrza w pozycji uniemożliwiającej zakłócie.Blokada ostrza w pozycji bezpiecznej musi być trwała, uniemożliwjajaca ponowne użycie. Obudowa skalpela powinna być wyposażona w miarkę w cm od 1 do 5.Pakowane po 10szt. Seria i data ważności wydrukowana na kazdej sztuce. |  | 300 | op |  | 0 | 8 | 0
Razem wartość | [5 empty] | 0 |  | 0
Deklarowany termin dostaw cząstkowych …………. (od 2 do max. 5 dni w dni rob. (pon. – pt.) od złożenia zapotrzebowania)
kwalifikowany podpis elektroniczny przedstawiciela Wykonawcy
Pakiet 9 - Dostawa cewników urologicznych - na potrzeby blok operacyjnego chirurgii UCP
Lp. | Opis produktu | Nazwa handlowa, nr katalogowy | Zapotrzebowanie na 24 miesiące | J. m. | Cena jedn. netto zł | Wartość netto | Vat [%] | Wartość brutto (poz. 7x8) | Nazwa i nr dokumentu dopuszczającego do obrotu i używania
1 | 2 | 3 | 4 | 5 | 6 | 7 | 8 | 9 | 10
1 | Sterylny, jednorazowy zestaw do wewnętrznego szynowania moczowodów, składający się z: kateter Pigtail widoczny w RTG, z podwójnie wygiętymi końcami, na których są liczne otwory, średnica pętli pęcherzowej 2 cm lub 4 cm, odstęp między pętlami od 8 cm do 30 cm, prowadnik, popychacz, nakładka uszczelniająca, zacisk. Cewniki skalowane co 1cm, z linię pozycjonującą. Rozmiar CH: 3,4,5,6,7,8 |  | 100 | szt |  | 0 | 8 | 0
2 | Jednorazowy zestaw z zastawką do wprowadzania i wymiany kateterów i elektrod endokawitarnych- introduktor Fr 4, o składzie: koszulka z zastawką 4F x7cm z kranikiem trójdrożnym; rozszerzacz 4F x 13cm; prowadnik J .022” x 40cm; igła prosta 19G x 5cm. |  | 5 | szt |  | 0 | 8 | 0
3 | Jednorazowy zestaw z zastawką do wprowadzania i wymiany kateterów i elektrod endokawitarnych- introduktor Fr 6, o składzie: koszulka z zastawką 6F x11cm z kranikiem trójdrożnym; rozszerzacz 6F x 18cm; prowadnik J .035” x 40cm; igła prosta 18G x 7cm |  | 5 | szt |  | 0 | 8 | 0
4 | Zestaw do drenażu przezskórnego metodą jednostopniowa, skladajacy się z : Kateter Pigtail, igła dwucześciowa , opaska zaciskowa, kołnierz. Rozmiar: 6F, 9F, 12F, 14 F |  | 40 | szt |  | 0 | 8 | 0
5 | Sterylny, jednorazowy cewnik moczowodowy ,model Nelaton, miękki aleodporny na zagięcia,widoczny w RTG, skalowany, z metalową prowadnicą, z zamontowaną na końcu cewnika końcówką luer. Długość 70 cm. Rozmiar CH 3,4,5,6,7,8. |  | 30 | szt |  | 0 | 8 | 0
6 | Cewnik Fogartyego, jednokanałowy, z balonem, nierdzewnym mandrynem, w rozmiarze CH 2,3,4,5,6. Długośćod 40cm.Skalowany. Widoczny w RTG.Zakończenie cewnika sferyczne, uniemożliwiające przebicie naczynia. |  | 5 | szt |  | 0 | 8 | 0
Razem wartość | [5 empty] | 0 |  | 0
Deklarowany termin dostaw cząstkowych …………. (od 2 do max. 5 dni w dni rob. (pon. – pt.) od złożenia zapotrzebowania)
kwalifikowany podpis elektroniczny przedstawiciela Wykonawcy
Pakiet 10 - Dostawa igieł biopsyjnych - na potrzeby bloku operacyjnego chirurgii UCP
Lp. | Opis produktu | Nazwa handlowa, nr katalogowy | Zapotrzebowanie na 24 miesiące | J. m. | Cena jedn. netto zł | Wartość netto | Vat [%] | Wartość brutto (poz. 7x8) | Nazwa i nr dokumentu dopuszczającego do obrotu i używania
1 | 2 | 3 | 4 | 5 | 6 | 7 | 8 | 9 | 10
1 | Sterylna, jednorazowa igła z półautomatycznym pistoletem do biopsji narządów miązszowych. Urządzenie wyposażone w mechanizm zabezpieczający przed nieumyślnym użyciem. Kaniula PrimoCut elektropolerowana, oznaczona co 1cm, widoczna w USG. Regulowana głębokość wnikania między 10 i 20, możliwość ustawiania wielkości pobranej próbki i uniemożliwienie jej przemieszczania. Pistolet umożliwiający obsługę jedną ręką. Rozmiary : 18G 100 mm, 150mm; 18G 200mm;18G 250mm; 16G 100mm, 150mm; 16G 200mm. ) szt - zamawiany rozmiar wg potrzeb. |  | 60 | szt |  | 0 | 8 | 0
Razem wartość | [5 empty] | 0 |  | 0
Deklarowany termin dostaw cząstkowych …………. (od 2 do max. 5 dni w dni rob. (pon. – pt.) od złożenia zapotrzebowania)
kwalifikowany podpis elektroniczny przedstawiciela Wykonawcy
Pakiet 11 - Dostawa znaczników chirurgicznycznych na potrzeby bloku operacyjnego chirurgii UCP
Lp. | Opis produktu | Nazwa handlowa, nr katalogowy | Zapotrzebowanie na 24 miesiące | J. m. | Cena jedn. netto zł | Wartość netto | Vat [%] | Wartość brutto (poz. 7x8) | Nazwa i nr dokumentu dopuszczającego do obrotu i używania
1 | 2 | 3 | 4 | 5 | 6 | 7 | 8 | 9 | 10
1 | Sterylny znacznik chirurgiczny, silikonowy, biały, niebieski i czerwony, widoczny w RTG. 2x45cm Ø1,5mm. |  | 80 | szt |  | 0 | 8 | 0
Razem wartość | [5 empty] | 0 |  | 0
Deklarowany termin dostaw cząstkowych …………. (od 2 do max. 5 dni w dni rob. (pon. – pt.) od złożenia zapotrzebowania)
kwalifikowany podpis elektroniczny przedstawiciela Wykonawcy
Pakiet 12 - Dostawa elektrody powrotnej pacjenta - na potrzeby bloku operacyjnego chirurgii UCP
Lp. | Opis produktu | Nazwa handlowa, nr katalogowy | Zapotrzebowanie na 24 miesiące | J. m. | Cena jedn. netto zł | Wartość netto | Vat [%] | Wartość brutto (poz. 7x8) | Nazwa i nr dokumentu dopuszczającego do obrotu i używania
1 | 2 | 3 | 4 | 5 | 6 | 7 | 8 | 9 | 10
1 | Wielorazowa , uniwersalna, żelowa elektroda powrotna pacjenta. Dla pacjentów od 0,35kg. O wymiarach 91cmx50cmx0,32cm. Kompatybilna z generatorami Erbe Vio 300, Force Triad. Przezierna dla promieni rtg, bezlateksowa. Możliwosć podgrzania i kompatybilnosć z urządzeniami do ogrzewania pacjenta, w zestawie zestaw przewodów, umożliwiających prace na w/w generatorach. Dodatkowo 1 zestaw naprawczy. Gwarancja min. 12 mc; dwa przewody, aby jeden pasował do generatora Vio 300, a drugi do Force Triada. |  | 3 | szt |  | 0 | 8 | 0
2 | Wielorazowa , uniwersalna, żelowa elektroda powrotna pacjenta. Dla pacjentów od 12 lat. Kompatybilna z generatorami Erbe Vio 300, Force Triad. Przezierna dla promieni rtg, bezlateksowa. Możliwosć podgrzania i kompatybilnosć z urządzeniami do ogrzewania pacjenta, w zestawie zestaw przewodów, umożliwiających prace na w/w generatorach. Dodatkowo 1 zestaw naprawczy. Gwarancja min. 12 mc; dwa przewody, aby jeden pasował do generatora Vio 300, a drugi do Force Triada. |  | 4 | szt |  | 0 | 8 | 0
3 | Pas do mocowania pacjenta do stołu operacyjnego dł min. 230 cm, z poduszką żelową szer. 9-10 cm i dł. min. 50 cm, zapinany na plastikowe klamry |  | 4 | szt |  | 0 | 8 | 0
Razem wartość | [5 empty] | 0 |  | 0
Deklarowany termin dostaw cząstkowych …………. (od 15 do max. 30 dni w dni rob. (pon. – pt.) od złożenia zapotrzebowania)
kwalifikowany podpis elektroniczny przedstawiciela Wykonawcy
Pakiet 13 - Dostawa sprzętu do laparoskopii – na potrzeby bloku operacyjnego chirurgii UCP
Lp. | Opis produktu | Nazwa handlowa, nr katalogowy | Zapotrzebowanie na 24 miesiące | J. m. | Cena jedn. netto zł | Wartość netto | Vat [%] | Wartość brutto (poz. 7x8) | Nazwa i nr dokumentu dopuszczającego do obrotu i używania
1 | 2 | 3 | 4 | 5 | 6 | 7 | 8 | 9 | 10
1 | Laparoskopowy woreczek ekstrakcyjny o pojemności 200ml, średnica 54mm, długość 200mm, w polietylenowej rurce z wypychaczem. Długość prowadnika 223mm,wypychacz do trokara 10mm,ściągaczzz pamięcią kształtu. |  | 100 | szt |  | 0 | 8 | 0
2 | Laparoskopowy woreczek ekstrakcyjny o pojemności 400ml, średnica 80mm, długość 190mm, w polietylenowej rurce z wypychaczem. Długość prowadnika 223mm,wypychacz do trokara 10mm,ściągacz z pamięcią kształtu, wykonany z nitinolu. |  | 50 | szt |  | 0 | 8 | 0
3 | Laparoskopowy woreczek ekstrakcyjny o pojemności 800ml, średnica 100mm, długosć 205mm, wypychacz z uchwytem na dwa palce,do trokara 10, sciagacz z pamiecia kształtu, wykonany z nitinolu. |  | 15 | szt |  | 0 | 8 | 0
4 | Laparoskopowy woreczek ekstrakcyjny o pojemności 1200ml, średnica 130mm, długosć 205mm, wypychacz z uchwytem na dwa palce,do trokara 10, sciagacz z pamiecia kształtu, wykonany z nitinolu. |  | 10 | szt |  | 0 | 8 | 0
5 | Jednorazowa igła Veresa z kranikiem do insuflacji i wskaźnikiem optycznym informującym o połozeniu igły, dł.12cm. |  | 10 | szt |  | 0 | 8 | 0
6 | Jednorazowa igła Veresa z kranikiem do insuflacji i wskaźnikiem optycznym informującym o połozeniu igły, dł.15cm. |  | 10 | szt |  | 0 | 8 | 0
7 | Endoskopowy, jednorazowy zestaw do płukania z bocznym przyłączem luer-lock doirygacji. Metalowa kaniula 5mm zakończona otworami bocznymi. Długosć drenu min. 3m. |  | 20 | szt |  | 0 | 8 | 0
8 | Endoskopowy, jednorazowy zestaw ssaco-płuczący, sterowanie przyciskami, metalowa, odkręcana kaniula 5mm zakończona otworami bocznymi. Grawitacyjny, możliwość podłączeniadwóch butli. Długość drenów min. 3m.przyciski i zakończzenia drenóww dwóch kolorach ułatwiających poprawną identyfikację lini ssącej i płuczącej. |  | 60 | szt |  | 0 | 8 | 0
9 | Wielorazowa klipsownica laparoskopowa, rozmiar ML, rotacja trzonu 360 stopni, długość robocza 33 cm, średnica trzonu 5mm, szczęki aktywowane przednią rękojeścią, kompatybilna z klipsami polimerowymi 0301-10 ML, ergonomiczne pokrętło umożliwiające precyzyjne pozycjonowanie klipsa, kanał płuczący z zatyczką, pokrętło w kolorze zasobnika z klipsami. |  | 6 | szt |  | 0 | 8 | 0
10 | Wielorazowa klipsownica laparoskopowa, rozmiar XL, rotacja trzonu 360 stopni, długość robocza 33 cm, średnica trzonu 10mm, szczęki aktywowane przednią rękojeścią, kompatybilna z klipsami polimerowymi 0301-10 L, ergonomiczne pokrętło umożliwiające precyzyjne pozycjonowanie klipsa, kanał płuczący z zatyczką, pokrętło w kolorze zasobnika z klipsami. |  | 6 | szt |  | 0 | 8 | 0
11 | Wielorazowa klipsownica laparoskopowa, rozmiar XL, rotacja trzonu 360 stopni, długość robocza 33 cm, średnica trzonu 10mm, szczęki aktywowane przednią rękojeścią, kompatybilna z klipsami polimerowymi 0301-10 XL, ergonomiczne pokrętło umożliwiające precyzyjne pozycjonowanie klipsa, kanał płuczący z zatyczką, pokrętło w kolorze zasobnika z klipsami. |  | 1 | szt |  | 0 | 8 | 0
12 | Klipsy polimerowe z zamkiem, niewchłanialne, o podwyższonej stabilności na naczyniu,z dwukierunkowo naprzemiennie ułożonymi zębami. Aktywny zawias,zatrzask oraz możliwosć otwarcia za pomocą kleszczyków otwierających. W rozmiarze XL. Kompatybilne z klipsownicą Grena. Pakowane po 6 sztuki w magazynku. Magazynek powinien mieć możliwość przyklejenia do obłożenia i posiadać naklejkę do dokumentacji. |  | 60 | magazynek |  | 0 | 8 | 0
13 | Klipsy polimerowe z zamkiem, niewchłanialne, o podwyższonej stabilności na naczyniu,z dwukierunkowo naprzemiennie ułożonymi zębami. Aktywny zawias,zatrzask oraz możliwosć otwarcia za pomocą kleszczyków otwierających. W rozmiarze L. Kompatybilne z klipsownicą Grena. Pakowane po 6 sztuki w magazynku. Magazynek powinien mieć możliwość przyklejenia do obłożenia i posiadać naklejkę do dokumentacji. |  | 80 | magazynek |  | 0 | 8 | 0
14 | Klipsy polimerowe z zamkiem, niewchłanialne, o podwyższonej stabilności na naczyniu,z dwukierunkowo naprzemiennie ułożonymi zębami. Aktywny zawias,zatrzask oraz możliwosć otwarcia za pomocą kleszczyków otwierających. W rozmiarze ML Kompatybilne z klipsownicą Grena. Pakowane po 6 sztuki w magazynku. Magazynek powinien mieć możliwość przyklejenia do obłożenia i posiadać naklejkę do dokumentacji. |  | 40 | magazynek |  | 0 | 8 | 0
Razem wartość | [5 empty] | 0 |  | 0
Deklarowany termin dostaw cząstkowych …………. (od 2 do max. 5 dni w dni rob. (pon. – pt.) od złożenia zapotrzebowania)
kwalifikowany podpis elektroniczny przedstawiciela Wykonawcy
Pakiet 14- Dostawa ostrzy do noża Breithwaite - na potrzeby bloku operacyjnego chirurgii UCP
Lp. | Opis produktu | Nazwa handlowa, nr katalogowy | Zapotrzebowanie na 24 miesiące. | J. m. | Cena jedn. netto zł | Wartość netto | Vat [%] | Wartość brutto (poz. 7x8) | Nazwa i nr dokumentu dopuszczającego do obrotu i używania
1 | 2 | 3 | 4 | 5 | 6 | 7 | 8 | 9 | 10
1 | Sterylne, jednorazowe ostrze major ze stali nierdzewnej do pobierania tkanki skórnej, dł. 158 mm. Kompatybilne z rękojeścią Breithwaite i Watson.. Opakowanie a 10 szt |  | 40 | szt |  | 0 | 8 | 0
Razem wartość | [5 empty] | 0 |  | 0
Deklarowany termin dostaw cząstkowych …………. (od 2 do max. 5 dni w dni rob. (pon. – pt.) od złożenia zapotrzebowania)
kwalifikowany podpis elektroniczny przedstawiciela Wykonawcy
Pakiet 15 - Dostawa końcówek do aparatu Versajet II plus – na potrzeby bloku operacyjnego chirurgii UCP
Lp. | Opis produktu | Nazwa handlowa, nr katalogowy | Zapotrzebowanie na 24 miesiące | J. m. | Cena jedn. netto zł | Wartość netto | Vat [%] | Wartość brutto (poz. 7x8) | Nazwa i nr dokumentu dopuszczającego do obrotu i używania
1 | 2 | 3 | 4 | 5 | 6 | 7 | 8 | 9 | 10
1 | Sterylna, jednorazowa końcówkatnąca do aparatu Versajet II plus, 45deg/8mm |  | 4 | szt |  | 0 | 8 | 0
Razem wartość | [5 empty] | 0 |  | 0
Deklarowany termin dostaw cząstkowych …………. (od 2 do max. 5 dni w dni rob. (pon. – pt.) od złożenia zapotrzebowania)
kwalifikowany podpis elektroniczny przedstawiciela Wykonawcy
Pakiet 16- Dostawa zestawów do drenażu opłucnej metodą Seldingera - na potrzeby bloku operacyjnego chirurgii UCP
Lp. | Opis produktu | Nazwa handlowa, nr katalogowy | Zapotrzebowanie na 24 miesiące. | J. m. | Cena jedn. netto zł | Wartość netto | Vat [%] | Wartość brutto (poz. 7x8) | Nazwa i nr dokumentu dopuszczającego do obrotu i używania
1 | 2 | 3 | 4 | 5 | 6 | 7 | 8 | 9 | 10
1 | Sterylny zestaw, jednorazowy , przeznaczony do przezskórnego drenażu jamy opłucnej, składający się z : skalpela nr 11, strzykawki 10 ml, igły wprowadzającej 16G/80mm, skalowana co 2cm, rozszerzadło 14G z regulowanym ogranicznikiemgłębokości wprowadzania, drn do oplucnej 12F/28,5 cm z dwoma otworami bocznymi, z zastawką hemostatyczną, , kranik trójdrożny, łącznik luer lock męski. Zestaw na sztywnej tacce, podwójnie pakowany, sterylny. w opak. 5 szt; zestaw wyposażony w prowadnicę o długości 50 cm. CH 9 i 12. |  | 60 | szt |  | 0 | 8 | 0
Razem wartość | [5 empty] | 0 |  | 0
Deklarowany termin dostaw cząstkowych …………. (od 2 do max. 5 dni w dni rob. (pon. – pt.) od złożenia zapotrzebowania)
kwalifikowany podpis elektroniczny przedstawiciela Wykonawcy
Pakiet 17- Dostawa pokrowców na aparaturę medyczną - dla potrzeb bloku operacyjnego laryngologicznego i chirurgicznego UCP
Lp. | Opis produktu | Nazwa handlowa, nr katalogowy | Zapotrzebowanie na 24 miesiące. | J. m. | Cena jedn. netto zł | Wartość netto | Vat [%] | Wartość brutto (poz. 7x8) | Nazwa i nr dokumentu dopuszczającego do obrotu i używania
1 | 2 | 3 | 4 | 5 | 6 | 7 | 8 | 9 | 10
1 | Pokrowiec na przewody foliowe, wyposażony w tekturkę dla ułatwienia aseptycznej aplikacji, sterylny, jednorazowego użytku opakowanie papierowo - foliowe, rozmiar: 14cm do 16cm. Długość min 300cm |  | 800 | szt |  | 0 | 8 | 0
2 | Pokrowce na aparat RTG OEC, foliowe, jednorazowe, sterylne. Okrągłe, z gumką na całej długości. Rozmiar 105± (5cm)x105 (5cm). Naklejki na dokumentację med. |  | 200 | szt |  | 0 | 8 | 0
Razem wartość | [5 empty] | 0 |  | 0
Deklarowany termin dostaw cząstkowych …………. (od 2 do max. 5 dni w dni rob. (pon. – pt.) od złożenia zapotrzebowania)
kwalifikowany podpis elektroniczny przedstawiciela Wykonawcy
Pakiet 18- Dostawa sprzętu do generatora Erbe ICC 300 i VIO 300 D na potrzeby bloku operacyjnego chirurgicznego UCP
Lp. | Opis produktu | Nazwa handlowa, nr katalogowy | Zapotrzebowanie na 24 miesiące | J. m. | Cena jedn. netto zł | Wartość netto | Vat [%] | Wartość brutto (poz. 7x8) | Nazwa i nr dokumentu dopuszczającego do obrotu i używania
1 | 2 | 3 | 4 | 5 | 6 | 7 | 8 | 9 | 10
1 | Elektroda neutralna jednorazowa dla pacjentów o masie ciała do 5 kg, niedzielona, powierzchnia A 40 cm². Pokrycie elektrody z materiału ułatwiającego oddychanie skóry. Bez kabla, z wyprowadzeniem na klips, z etykietami wklejanymi do dokumentacji medycznej. Nie wymagające aplikacji w określonym kierunkuw stosunku o pola operacyjnego. Kompatybilna z diatermią Erbe VIO 3 i VIO 300D |  | 100 | szt |  | 0 | 8 | 0
2 | Elektroda neutralna jednorazowa dla pacjentów o masie ciała powyżej 15 kg, dzielona, powierzchnia A 72 cm². Pokrycie elektrody z materiału ułatwiającego oddychanie skóry. Bez kabla, z wyprowadzeniem na klips, z etykietami wklejanymi do dokumentacji medycznej. Nie wymagające aplikacji w określonym kierunku w stosunku do pola operacyjnego. Kompatybilna z diatermią Erbe VIO 3 i VIO 300D |  | 250 | szt |  | 0 | 8 | 0
3 | Elektroda neutralna jednorazowa uniwersalna, o powierzchni A 85 cm², z pierścieniem ekwipotencjalny min. 23 cm². Bez kabla, z wyprowadzeniem na klips, z etykietami wklejanymi do dokumentacji medycznej. Nie wymagająca aplikacji w określonym kierunku w stosunku do pola operacyjnego. Kompatybilna z diatermią Erbe VIO 3 i VIO 300D. |  | 500 | szt |  | 0 | 8 | 0
4 | Przewód do jednorazowych elektrod neutralnych kompatybilny z diatermią Erbe VIO 3 i VIO 300D. Długość min. 3m |  | 2 | szt. |  | 0 | 8 | 0
5 | Przewód monopolarny, dł. min. 4m. Kompatybilny z narzędziami laparoskopowymi firmy Surg- Tech i Storz i diatermią Erbe VIO 3 i VIO 300D |  | 5 | szt |  | 0 | 8 | 0
6 | Pinceta bipolarna, Classic, prosta, punktowa, cienka końcówki 0,3-0,4 mm, długość 165mm. Kompatybilne z Erbe VIO 3 i VIO 300D |  | 1 | szt |  | 0 | 8 | 0
7 | Przewód do pensety bipolarnej wymienionej pozycji 6; kompatybilny z Erbe VIO 3 i VIO 300D; Przewód ma mieć dlugość minimum 3m |  | 1 | szt |  | 0 | 8 | 0
8 | Sterylna elektroda czynna jednorazowa od diatermii chirurgicznych, z uchwytem z dwoma przyciskami, igłą, kaburą i kablem dł. min 3m. Uniwersalny wtyk kompatybilny z Erbe VIO 300D i VIO 3 |  | 1000 | szt |  | 0 |  | 0
9 | Wielorazowy uchwyt elektrod monopolarnych Slim-Line, z dwoma przyciskami, Ø 4 mm, standard, dł min. 4 m, kompatybilny z Erbe VIO 3 i VIO 300D; |  | 10 | szt |  | 0 | 8 | 0
10 | Wielorazowa lektroda igłowa, prosta, Ø 0,8 x 29mm, trzpień Ø 4mm, długość 65mm |  | 2 | szt |  | 0 | 8 | 0
11 | Wielorazowa elektroda igłowa, prosta, Ø 0,8 x 22mm, trzpień Ø 4mm, długość 40mm |  | 15 | szt |  | 0 | 8 | 0
12 | Wielorazowa elektroda szpatułkowa, prosta, 3x24 mm, trzpień Ø 4mm, długość 45mm |  | 2 | szt |  | 0 | 8 | 0
13 | Wielorazowa elektroda kulkowa prosta, trzpień Ø 4 mm, wielkość 3 mm, 4mm,5 mm. |  | 3 | szt |  | 0 |  | 0
| Jednorazowa elektroda kulkowa prosta, trzpień Ø 2,4 mm, śr. 5 mm. |  | 2 | op |  | 0 |  | 0
14 | Przedłużka do elektrod monopolarnych, trzpień Ø 4mm, długość 100 mm |  | 1 | szt |  | 0 | 8 | 0
15 | Elektroda igłowa, prosta,izolowana Ø 0,5 x 3 mm, wolframowana, trzpień Ø 4mm, długość 40mm |  | 5 | szt |  | 0 | 8 | 0
16 | Jednorazowe, laparoskopowe kleszczyki do uszczelniania dużych naczyń z funkcją cięcia, śr. 5mm, dł. 200mm. Z kablem przyłączeniowym min.3m. Kompatybilne z Erbe ICC 300 i VIO 300D |  | 4 | szt |  | 0 | 8 | 0
17 | Jednorazowe, laparoskopowe kleszczyki do uszczelniania dużych naczyń z funkcją cięcia, śr. 5mm, dł. 350 mm. Z kablem przyłączeniowym min.3m. Kompatybilne z Erbe ICC 300 i VIO 300D |  | 4 | szt |  | 0 | 8 | 0
18 | Penseta bipolarna , zakrzywiona , dł. 10-11cm, końcówka 0,7 tępa. Z przewodem o dł. min. 3m. |  | 5 | szt |  | 0 |  | 0
19 | Filtr wstępny do IES |  | 1 | op |  | 0 | 8 | 0
20 | Jednorazowy uchwyt monopolarny z odsysaniem dymu, krótki, igła, dł. Min 3m. |  | 1 | op |  | 0 |  | 0
21 | Nakładka Clip-On do odsysania dymu, kompatybilna z końcówkami Slim-Line do ERBE VIO 3 i Erbe Vio 300D |  | 2 | op |  | 0 | 8 | 0
22 | Zestaw laparoskopowych drenów do oddymiania, dł. min 5m. |  | 1 | op |  | 0 | 8 | 0
23 | Jednorazowy aplikator do argonu, dł. 100mm, z wysuwaną i chowaną elektrodą szpatułkową, przycisk cięcie i koagulacja, dodatkowy do zmiany ustawień, zintegrowany z kablem i filtrem. |  | 5 | szt |  | 0 |  | 0
24 | Jednorazowy aplikator do argonu, dł. 350mm, z wysuwaną i chowaną elektrodą szpatułkową, przycisk cięcie i koagulacja, dodatkowy do zmiany ustawień, zintegrowany z kablem i filtrem. |  | 5 | szt |  | 0 |  | 0
25 | Penseta bipolarna okulistyczna , krótko zagięta, końcówki ostre, dł. 10-11cm. Z przewodem o dł. min. 3m. |  | 4 | szt |  | 0 | 8 | 0
Razem wartość | [5 empty] | 0 |  | 0
Deklarowany termin dostaw cząstkowych …………. (od 2 do max. 5 dni w dni rob. (pon. – pt.) od złożenia zapotrzebowania)
kwalifikowany podpis elektroniczny przedstawiciela Wykonawcy
Pakiet 19 - Dostawa sprzętu elektrochirurgicznego do generatora Force Triad firmy Covidien dla bloku chirurgii UCP
Lp. | Opis produktu | Nazwa handlowa, nr katalogowy | Zapotrzebowanie na 24 mc | J. m. | Cena jedn. netto zł | Wartość netto | Vat [%] | Wartość brutto (poz. 7x8) | Nazwa i nr dokumentu dopuszczającego do obrotu i używania
1 | 2 | 3 | 4 | 5 | 6 | 7 | 8 | 9 | 10
1 | Elektroda neutralna dla noworodków o masie ciała od 0.45 do 2.72kg, dwudzielna, z grubą warstwą przewodzącego żelu w części aktywnej, oraz z systemem ścisłego przylegania brzeżnego, zapobiegającym przypadkowemu zalaniu w polu operacyjnym (wodoszczelna).Współpracująca z aktywnymi systemami zabezpieczenia pacjenta przed poparzeniami (np. system typu REM). Elektroda bezlateksowa, połączona na stałe z kablem przyłączeniowym o długości 2.7m. (1op.= 12szt.) Z wklejanymi etykietami do dokumentacji medycznej. Kompatybilne z generatorem Force Triad. |  | 2 | op. |  | 0 | 8 | 0
2 | Elektroda neutralna dla niemowląt o masie ciała od 2.72kg do 13.6kg, dwudzielna, z grubą warstwą przewodzącego żelu w części aktywnej, oraz z systemem ścisłego przylegania brzeżnego, zapobiegającym przypadkowemu zalaniu w polu operacyjnym (wodoszczelna).Współpracująca z aktywnymi systemami zabezpieczenia pacjenta przed poparzeniami (np. system typu REM). Elektroda bezlateksowa, połączona na stałe z kablem przyłączeniowym o długości 4.6m. (1op.= 25szt.) Z wklejanymi etykietami do dokumentacji medycznej. Kompatybilne z generatorem Force Triad. |  | 4 | op. |  | 0 | 8 | 0
3 | Elektroda neutralna o wymiarach 11.5x18.5cm (±3%), dla dzieci powyżej 13 kg. dwudzielna niekierunkowa, z grubą warstwą przewodzącego żelu w części aktywnej, oraz z systemem ścisłego przylegania brzeżnego, zapobiegającym przypadkowemu zalaniu w polu operacyjnym (wodoszczelna).Współpracująca z aktywnymi systemami zabezpieczenia pacjenta przed poparzeniami (np. system typu REM). Elektroda bezlateksowa, (1op.= 50szt.) Z wklejanymi etykietami do dokumentacji medycznej. Kompatybilne z generatorem Force Triad. |  | 6 | op. |  | 0 | 8 | 0
4 | Przewód wielorazowego użytku, do jednorazowych elektrod neutralnych, o dł. min. 3m. Z klipsem. Kompatybilny z zaoferowanymi elektrodami i generatorem Force Triad. |  | 2 | szt |  | 0 | 8 | 0
5 | Wielorazowa pinceta bipolarna go generatora Force Triad, prosta, punktowa, dł. 16.5 cm, średnica końcówek 2mm. |  | 2 | szt |  | 0 | 8 | 0
6 | Wielorazowy przewód do pincety bipolarne ( opisanej powyżej)dł. min. 3m. Kompatybilny z generatorem Force Triad. |  | 1 | szt |  | 0 | 8 | 0
7 | Wielorazowa pinceta bipolarna do generatora Force Triad, prosta, cienka,tępa dł. 10-12cm, z przewodem 3m. |  | 5 | szt |  | 0 | 8 | 0
8 | Uchwyt monopolarny jednorazowy z elektrodą IGŁOWĄ, dwoma przyciskami cięcie i koagulacja, przełącznikiem kołyskowym, przewodem o dł. 4,6 m, złączem trójbolcowym kompatybilnym z generatorem Valleylab. (1 op. = 50 szt.) |  | 10 | op. |  | 0 | 8 | 0
9 | Elektroda igłowa wielokrotnego użytku, powlekana, cienka, trzpień Ø 2,4 ,długość całkowita 7,2 cm. |  | 10 | szt. |  | 0 | 8 | 0
10 | Elektroda kulkowa wielorazowa, trzpień Ø 2,4, dł. 5,1 cm. Śr. 5,6 mm. |  | 3 | szt |  | 0 | 8 | 0
11 | Jednorazowe, specjalistyczne narzędzie do stapiania tkanek oraz zamykania naczyń krwionośnych i limfatycznych, o średnicy do 7mm włącznie, z wbudowanym nożem, zapewniającym funkcję cięcia, przeznaczone do precyzyjnych zabiegów na otwarto, o długości około 19cm, szczęki wygięte, aktywacja za pomocą włącznika nożnego lub ręcznego, współpracujące z platformą elektrochirurgiczną z systemem zamykania naczyń. |  | 24 | szt. |  | 0 | 8 | 0
12 | Jednorazowy precyzyjny disect, specjalistyczne narzędzie do stapiania tkanelk oraz do zamykania naczyń krwionośnych i limfatycznych, o średnicy do 7 mm włącznie, z wbudowanym nożem, zapewniającym funkcję cięcia, przeznaczone do precyzyjnych zabiegów na otwarto, o długości około 23 cm, szczęki delikatne, wygięte, aktywacja za pomocą włącznika nożnego lub ręcznego, współpracujące z platformą elektrochirurgiczną z systemem zamykania naczyń. |  | 3 | szt |  | 0 | 8 | 0
13 | Jednorazowe specjalistyczne narzędzie typu prepariusz i uszczelniacz w jednym, współpracujące z platformą Force Triad. Jednoetapowe uszczelnianie, z wbudowaną funkcją cięcia, z możliwością preparowania na tępo. Długość trzonu 37cm, z możliwością rotacji do 350º, o całkowitej długości szczęk 20mm, z rozwarciem szczęk 13mm, z długością linii ciecia 18mm, ze zintegrowanym przyciskiem aktywacji minimalizującym ilość czynności wykonywanych przez operatora. |  | 24 | szt |  | 0 | 8 | 0
14 | Przewód monopolarny, kompatybilny z narzędziami laparoskopowymi jednobiegunowymi firmy Storz i Surg-Tech. Przewód dł. min. 3,5 m, złącze Jack 8 , kompatybilny z generatorem Force Triad |  | 3 | szt |  | 0 | 8 | 0
15 | Przewód monopolarny, kompatybilny z narzędziami laparoskopowymi jednobiegunowymi firmy Storz i Surg-Tech. Przewód dł. min. 3,5 m, złącze 4mm żeńskie , kompatybilny z generatorem VIO 3 i VIO 300 |  | 3 | szt |  | 0 | 8 | 0
16 | Jednorazowa klipsownica do operacji laparoskopowych, posiadająca 18 tytanowych klipsów w rozmiarze ML(średnio duże – 9,1mm po zamknięciu), załadowanych w magazynku, przechodząca przez trokar o średnicy 5mm, obracający się o 360 stopni trzonek i podświetlany wskaźnik ilości pozostałych klipsów. |  | 6 | szt. |  | 0 | 8 | 0
17 | Jednorazowa klipsownica automatyczna, z 20 tytanowymi klipsami o rozmiarze średnim( dł. klipsa po uformowaniu 6-7mm), z mechanizmem zapadkowym, umożliwiającym częściowe zamknięcie klipsa. Rozstaw nóżek klipsa przed zamknięciem- 3,6mm, z trzonem o dł. 25cm – do zabiegów na otwarto. |  | 6 | szt |  | 0 | 8 | 0
Razem wartość | [5 empty] | 0 |  | 0
Deklarowany termin dostaw cząstkowych …………. (od 2 do max. 5 dni w dni rob. (pon. – pt.) od złożenia zapotrzebowania)
kwalifikowany podpis elektroniczny przedstawiciela Wykonawcy
Pakiet 20. Dostawa drenów do insuflacji i elektrod hakowych laparoskopowych na potrzeby bloku oper chirurgii UCP
Lp. | Opis produktu | Nazwa handlowa, nr katalogowy | Zapotrzebowanie na 24 mc | J. m. | Cena jedn. netto zł | Wartość netto | Vat [%] | Wartość brutto (poz. 7x8) | Nazwa i nr dokumentu dopuszczającego do obrotu i używania
1 | 2 | 3 | 4 | 5 | 6 | 7 | 8 | 9 | 10
1 | Jednorazowe, sterylne dreny z filtrem do insuflacji. Wbudowane filtry dostosowane do wysokich przepływów. Lekkie, miękkie, odporne na zaginanie. Kompatybilne z insuflatorami firmy Storz i Stryker( różne wejścia). |  | 500 | szt |  | 0 | 8 | 0
2 | Monopolarna, wielorazowa elektroda hakowa z ceramiczną końcówką typu L wkłaaną do uchwytu. Dł. 330-340mm, śr. 5mm. Kompatybilna z przewodami monopolarnymi firmy Medtronic i Erbe Vio 300, VIO 3. |  | 14 | komp |  | 0 | 8 | 0
3 | Ceramiczna końcówka typu L do elektrody hakowej ( zapasowe) |  | 12 | szt |  | 0 | 8 | 0
4 | Sterylny, jednorazowy zestaw przeciwko parowaniu optyk laparoskopowych. Niedrapiący, niepylący, łatwy w użyciu. Pojemność 5-8ml |  | 300 | szt |  | 0 | 8 | 0
Razem wartość | [5 empty] | 0 |  | 0
Deklarowany termin dostaw cząstkowych …………. (od 2 do max. 5 dni w dni rob. (pon. – pt.) od złożenia zapotrzebowania)
kwalifikowany podpis elektroniczny przedstawiciela Wykonawcy
Pakiet 21. Dostawa sterylnych drenów na potrzeby bloku operacyjnego chir. i laryngolog. UCP
Lp. | Opis produktu | Nazwa handlowa, nr katalogowy | Zapotrzebowanie na 24 mc | J. m. | Cena jedn. netto zł | Wartość netto | Vat [%] | Wartość brutto (poz. 7x8) | Nazwa i nr dokumentu dopuszczającego do obrotu i używania
1 | 2 | 3 | 4 | 5 | 6 | 7 | 8 | 9 | 10
1 | Sterylny, łączący (przedłużający) dren do ssaka z elastycznymi końcówkami (konektorami)po obu stronach. Dren wykonany z miękkiego medycznego PCV. Dren nie może się załamywać . Średnica wew. Drenu min. 7 mm, Konektor stożkowy o średnicy wew. 7-11 mm. Długość drenu min. 4m. |  | 1400 | szt |  | 0 | 8 | 0
Razem wartość | [5 empty] | 0 |  | 0
Deklarowany termin dostaw cząstkowych …………. (od 2 do max. 5 dni w dni rob. (pon. – pt.) od złożenia zapotrzebowania)
kwalifikowany podpis elektroniczny przedstawiciela Wykonawcy
Pakiet 22 - Dostawa narzędzi laparoskopowych dla bloku operacyjnego chirurgii UCP
Lp. | Opis produktu | Nazwa handlowa, nr katalogowy | Zapotrzebowanie na 24 mc | J. m. | Cena jedn. netto zł | Wartość netto | Vat [%] | Wartość brutto (poz. 7x8) | Nazwa i nr dokumentu dopuszczającego do obrotu i używania
1 | 2 | 3 | 4 | 5 | 6 | 7 | 8 | 9 | 10
1 | Laparoskopowe, wielorazowe, zakrzywione nożyczki Metzenbauma, trzon 5mm, obrotowy 360°, długość trzonu 31-34 cm, ze złączem do kauteryzacji. |  | 10 | szt |  | 0 | 8 | 0
2 | Laparoskopowe, wielorazowe, zakrzywione kleszczyki preparacyjne (prepariusz), trzon 5mm, obrotowy 360°, długość trzonu 31-34 cm, ze złączem do kauteryzacji. |  | 7 | szt |  | 0 | 8 | 0
3 | Laparoskopowe, wielorazowe kleszczyki przytrzymujące, tępe, trzon 5mm, obrotowy 360°, dł. 31-34 cm, atraumatyczne, z blokadą zatrzaskową, ze złączem do kauteryzacji. |  | 7 | szt |  | 0 | 8 | 0
4 | Laparoskopowe, wielorazowe kleszczyki przytrzymujące, tępe, okienkowe, trzon 5mm, obrotowy 360°, dł. 31-34 cm, atraumatyczne, z blokadą zatrzaskową, ze złączem do kauteryzacji. |  | 10 | szt |  | 0 | 8 | 0
5 | Laparoskopowe wielorazowe imadło laparoskopowe, śr. 5mm, dł. 31-34cm, z rękojeścią dostosowaną do dłoni, intuicyjnie obsługiwany system blokujący "włącz- wyłącz" bez dodatkowych elementów sterujących. Namagnesowane bransze z delikatnym ząbkowaniem ułatwiające dobre utrzymanie igły. |  | 3 | szt |  | 0 | 8 | 0
6 | Laparoskopowy, wielorazowy ssak metalowy z funkcją ssania i płukania. Grubość 5mm, głowica obrotowa z krućcem stożkowym do nasuwania typowych drenów, łatwe odsysanie i płukanie poprzez popchnięcie lub cofnięcie kciukiem dźwigni na głowicy. |  | 7 | szt |  | 0 | 8 | 0
Razem wartość | [5 empty] | 0 |  | 0
Deklarowany termin dostaw cząstkowych …………. (od 2 do max. 5 dni w dni rob. (pon. – pt.) od złożenia zapotrzebowania)
kwalifikowany podpis elektroniczny przedstawiciela Wykonawcy
Pakiet 23 - Dostawa elektrod do neuromonitoringu dla bloku operacyjnego chirurgii i laryngologii UCP
Lp. | Opis produktu | Nazwa handlowa, nr katalogowy | Zapotrzebowanie na 24 mc | J. m. | Cena jedn. netto zł | Wartość netto | Vat [%] | Wartość brutto (poz. 7x8) | Nazwa i nr dokumentu dopuszczającego do obrotu i używania
1 | 2 | 3 | 4 | 5 | 6 | 7 | 8 | 9 | 10
1 | Elektroda igłowa Trygon zielona referencyjna ( dł. Igły 15mm, dł przewodu 1,5m) z płaskim trójkątnym uchwytem, wtyczka toughproof, sterylna, jednorazowa. Op. Po 10 szt. |  | 1 | op |  | 0 | 8 | 0
2 | Trójka elektrod igłowych Trygon (igły 15 mm, dł. Przewodu 1,5m) z płaskim trójkatnym uchwytem, przewody w przeplocie, wtyczka toghproof, sterylna jednorazowa. Op po 10 trójek. |  | 1 | op |  | 0 | 8 | 0
Razem wartość | [5 empty] | 0 |  | 0
Deklarowany termin dostaw cząstkowych …………. (od 2 do max. 5 dni w dni rob. (pon. – pt.) od złożenia zapotrzebowania)
kwalifikowany podpis elektroniczny przedstawiciela Wykonawcy
Pakiet 24 - Dostawa ostrzy i matryc do dermatomów firmy Zimmer - na potrzeby bloku operacyjnego chirurgii UCP
Lp. | Opis produktu | Nazwa handlowa, nr katalogowy | Zapotrzebowanie na 24 mc | J. m. | Cena jedn. netto zł | Wartość netto | Vat [%] | Wartość brutto (poz. 7x8) | Nazwa i nr dokumentu dopuszczającego do obrotu i używania
1 | 2 | 3 | 4 | 5 | 6 | 7 | 8 | 9 | 10
1 | Sterylne, jednorazowe ostrza do dermatomu elektrycznego firmy Zimmer, typ 8821-01. Opakowanie a 10szt |  | 40 | szt |  | 0 | 8 | 0
2 | Matryce do dermatomu siatkowego firmy Zimmer, typ 2195-01. Rozmiary: 1,5:1; 3:1; 6;1 . Opakowanie a 20 szt. Rozmiar zamawiany w zależności od zapotrzebowania. |  | 60 | szt |  | 0 | 8 | 0
Razem wartość | [5 empty] | 0 |  | 0
Deklarowany termin dostaw cząstkowych …………. (od 2 do max. 5 dni w dni rob. (pon. – pt.) od złożenia zapotrzebowania)
kwalifikowany podpis elektroniczny przedstawiciela Wykonawcy
Pakiet 25 - Dostawa osprzętu do wiertarki STRYKER na potrzeby bloku operacyjnego laryngologii UCP
Lp. | Opis produktu | Nazwa handlowa, nr katalogowy | Zapotrzebowanie na 24 mc | J. m. | Cena jedn. netto zł | Wartość netto | Vat [%] | Wartość brutto (poz. 7x8) | Nazwa i nr dokumentu dopuszczającego do obrotu i używania
1 | 2 | 3 | 4 | 5 | 6 | 7 | 8 | 9 | 10
1 | Wiertło różyczkowe, sterylne, kompatybilne z nasadka napędu CORE MICRO DRILL, średnica wiertła od 2,4 mm do 7,0 mm w zależności od zapotrzebowania |  | 20 | szt |  | 0 | 8 | 0
2 | Wiertło diamentowe sterylne kompatybilne z nasadka napędu CORE MICRO DRILL średnica wiertła od 1,0mm do 5,0 mm w zależności od zapotrzebowania |  | 20 | szt |  | 0 | 8 | 0
3 | Olej do konserwacji nasadki napędu Contra Clean CORE MICRO DRILL smar w aerozolu opakowanie o pojemności 285 g. |  | 2 | szt |  | 0 | 23 | 0
4 | Aplikator do podaży płynu do zestawu płuczacego z poz. 5 |  | 2 | szt |  | 0 | 8 | 0
5 | Zestaw płuczący jednorazowego użytku sterylny do wiertarki laryngologicznej CORE MICRO DRILL |  | 40 | szt |  | 0 | 8 | 0
Razem wartość | [5 empty] | 0 |  | 0
Deklarowany termin dostaw cząstkowych …………. (od 2 do max. 5 dni w dni rob. (pon. – pt.) od złożenia zapotrzebowania)
kwalifikowany podpis elektroniczny przedstawiciela Wykonawcy
Pakiet 26- Dostawa lampy czołowej diodowej laryngologicznej dla bloku laryngologicznego i Szpitalnego Oddziału Ratunkowego UCP
Lp. | Opis produktu | Nazwa handlowa, nr katalogowy | Zapotrzebowanie na 24 mc | J. m. | Cena jedn. netto zł | Wartość netto | Vat [%] | Wartość brutto (poz. 7x8) | Nazwa i nr dokumentu dopuszczającego do obrotu i używania
1 | 2 | 3 | 4 | 5 | 6 | 7 | 8 | 9 | 10
1 | Lampa czołowa diodowa -50000 luxó z odległości pracy 250 mm temperatura koloru 4500 K, trwałośc diody 50000 godzin pracy, wskaźnik odwzorowania kolorów - min. 90, ciągła regulacja oświetlanego pola w zakresie id 30 mm do 80 mm średnicy, regulator jasności zamontowany z boku czepca, regulacja pozioma i pionowa lampy , szklana optyka, lekki elastyczny czepiec regulowany w obwodzie i głebokości osadzenia, waga całosci bez akumulatora 260g, z akumulatorem 460 g. Możliwośc podczepienia lup, możliwość montażu filtra polaryzacyjnego dla poprawy kontrastu i redukcji odblasków, akumulator bezprzewodowy montowany na czepcu wyposażony we wskaźnik informujący o poziomie naładowania bateri, bateria akumulatorowa litowo - polimerowa, czas łaadowania 2 godz., czas pracy na baterii 3,5 godz. Możliwość pracy na zasilaniu sieciowym bez zwłoki czasowej poprzez podłączenie ładowarki sieciowej do baterii. Ładowarka sieciowa lub ścienna |  | 2 | szt |  | 0 | 8 | 0
Razem wartość | [5 empty] | 0 |  | 0
Deklarowany termin dostaw cząstkowych …………. (od 2 do max. 5 dni w dni rob. (pon. – pt.) od złożenia zapotrzebowania)
kwalifikowany podpis elektroniczny przedstawiciela Wykonawcy
Pakiet 27 - Dostawa płytek do stabilizacji przegrody nosa na potrzeby bloku operacyjnego laryngologicznego UCP
Lp. | Opis produktu | Nazwa handlowa, nr katalogowy | Zapotrzebowanie na 24 mc | J. m. | Cena jedn. netto zł | Wartość netto | Vat [%] | Wartość brutto (poz. 7x8) | Nazwa i nr dokumentu dopuszczającego do obrotu i używania
1 | 2 | 3 | 4 | 5 | 6 | 7 | 8 | 9 | 10
1 | Płytka do stabilizacji przegrody nosa. Wykonana z fluoroplastiku, barwy przezroczystej, anatomiczny kształt z nacięciem w linii środkowej płytki i otworami do mocowania nicią chirurgiczną. Rozmiar płytki: mały i duży, grubość 0,5 mm lub 0,25 mm w zależności od zapotrzebowania. Wyrób sterylny. Pakowany po 2 szt. w opakowaniu. |  | 100 | op |  | 0 | 8 | 0
2 | Płytka nosowa arkusz. Wykonana z fluroplastiku, barwy przezroczystej, rozmiar tafli 50x70mm, grubość 0,5mm lub 0,25mm w zależności od zapotrzebowania. Wyrób sterylny. Pakowany po 2 szt. w opakowaniu. |  | 8 | op |  | 0 | 8 | 0
Razem wartość | [5 empty] | 0 |  | 0
Deklarowany termin dostaw cząstkowych …………. (od 2 do max. 5 dni w dni rob. (pon. – pt.) od złożenia zapotrzebowania)
kwalifikowany podpis elektroniczny przedstawiciela Wykonawcy
Pakiet 28 - Dostawa przyrządów do drenażu jamy bębenkowej ucha środkowego typu II dla bloku laryngologicznego UCP
Lp. | Opis produktu | Nazwa handlowa, nr katalogowy | Zapotrzebowanie na 24 mc | J. m. | Cena jedn. netto zł | Wartość netto | Vat [%] | Wartość brutto (poz. 7x8) | Nazwa i nr dokumentu dopuszczającego do obrotu i używania
1 | 2 | 3 | 4 | 5 | 6 | 7 | 8 | 9 | 10
1 | Przyrząd do drenażu jamy bębenkowej ucha środkowego typu II. Wytworzony z polietrafluroetylenu (PTFE) barwy białej, nitka wykonana z przędzy poliamidowej, długości 5 cm. Kształt stopki, otwór w osi wyrobu, średnica przyrządu 1,15mm. Wyrób sterylny . Pakowany pojedynczo w sztywne osłony. |  | 800 | szt |  | 0 | 8 | 0
2 | Folia z kauczuku silikonowego w arkuszach o wymiarach 60x80 mm i grubości 0,2 ;0,5;1,0 w zależności od zapotrzebowania wyrób strylny pakowany pojedyńczo w okładce z folii i torebce foliowo- paierowej |  | 10 | szt |  | 0 | 8 | 0
Razem wartość | [5 empty] | 0 |  | 0
Deklarowany termin dostaw cząstkowych …………. (od 2 do max. 5 dni w dni rob. (pon. – pt.) od złożenia zapotrzebowania)
kwalifikowany podpis elektroniczny przedstawiciela Wykonawcy
Pakiet 29- Dostawa wyposażenia i osprzętu do zestawu endoskopowego OLYMPUS dla potrzeb bloku laryngologii UCP
Lp. | Opis produktu | Nazwa handlowa, nr katalogowy | Zapotrzebowanie na 24 mc | J. m. | Cena jedn. netto zł | Wartość netto | Vat [%] | Wartość brutto (poz. 7x8) | Nazwa i nr dokumentu dopuszczającego do obrotu i używania
1 | 2 | 3 | 4 | 5 | 6 | 7 | 8 | 9 | 10
1 | Jednorazowe frezy do wyrostka sutkowatego różyczkowe o zmiennej dł. wysunięcia (60-75 mm) oraz średnicy ostrza (1,0 mm do 7,00 mm) z powłoka TiN. Wiertła dostosowane do wiertarki model Diego Drill |  | 10 | szt |  | 0 | 8 | 0
2 | Jednarozowe frezy do wyrostka sutkowatego różyczkowe o zmienej dł. wysuniecia (75-90 mm) o śr. ostrza (1,0-3.0 mm)wiertła dostosowane do wiertarki model Diego Drill |  | 6 | szt |  | 0 | 8 | 0
3 | Jednorazowe frezy do wyrostka sutkowatego diamentowe o miennej dł. wysunięcia (60-75 mm) oraz różnej śr. ostrza (1,0-7,0mm) drobnoziarniste, dostosowane do wiertarki model Diego Drill |  | 10 | szt |  | 0 | 8 | 0
4 | Jednorazowe frezy diamentowe do wyrostka sutkowatego o zmiennej dł. wysunięcia (75-90mm) oraz różnej śr. ostrza (10-3,0 mm) drobnoziarniste dostosowane do wiertarki model Diego Drill |  | 6 | szt |  | 0 | 8 | 0
5 | Jednorazowe frezy do wyrostka sutkowatego o zmiennej dł. wysunięcia (60-75 mm) oraz różnej średnicy ostrza (4,0-7,0 mm) gruboziarniste dostosowane do wiertarki model Diego Drill |  | 8 | szt |  | 0 | 8 | 0
6 | Jednorazowy płaszcz do płukania optyk 0 stopni dł. 177 mm i śr. 4 mm opakowanie 5 szt |  | 2 | opak |  | 0 | 8 | 0
7 | Jednorazowy płaszcz do płukania optyk 45 stopni dł. 177 mm i śr. 4 mm opakowanie 5 szt |  | 2 | opak |  | 0 | 8 | 0
8 | Zestaw drenów jednorazowych do płszczy płuczacych optyke op. Po 5 szt |  | 3 | opak |  | 0 | 8 | 0
9 | Jednorazowe ostrze Shavera proste ząbkowane o śr. 2,9 mm, z dystalnym ssaniem sterylne opakowanie po 5 szt |  | 2 | opak |  | 0 | 8 | 0
10 | Dren ssąco-płuczący zakładany na tył rękojeści Shavera z mechanizmem obrotowym ostrza zintegrowanym w drenie sterylny opakowanie po 5 szt |  | 3 | opak |  | 0 | 8 | 0
11 | Dren ssąco-płuczący zakładany na tył rękojeści Shavera z mechanizmem obrotowym ostrza zintegrowanym w drenie sterylny posiada system przeczyszczający dren i rękojesć w postaci gruszki i zaworu zwrotnego opakowanie po 5 szt |  | 2 | opak |  | 0 | 8 | 0
12 | Jednorazowy dren płuczący do wiertarki Diego Drill sterylny opakowanie po 5 szt |  | 8 | opak |  | 0 | 8 | 0
13 | Ostrze Shavera standardowe ząbkowane o śr. 4 mm proste z dystanym ssaniem strylne opakowanie po 5 szt |  | 2 | opak |  | 0 | 8 | 0
14 | Jednorazowe ostrze Shavera monopolarne do migdałków ząbkowane ze ssaniem ostrze wyginane śródoperacyjnie w zakresie 0-40 stopni śr 4 mm sterylne opakowanie po 5 szt |  | 3 | opak |  | 0 | 8 | 0
Razem wartość | [5 empty] | 0 |  | 0
Deklarowany termin dostaw cząstkowych …………. (od 2 do max. 5 dni w dni rob. (pon. – pt.) od złożenia zapotrzebowania)
kwalifikowany podpis elektroniczny przedstawiciela Wykonawcy
Pakiet 30 - Dostawa igieł do nakłuć lędźwiowych dla bloku laryngologicznego UCP
Lp. | Opis produktu | Nazwa handlowa, nr katalogowy | Zapotrzebowanie na 24 mc | J. m. | Cena jedn. netto zł | Wartość netto | Vat [%] | Wartość brutto (poz. 7x8) | Nazwa i nr dokumentu dopuszczającego do obrotu i używania
1 | 2 | 3 | 4 | 5 | 6 | 7 | 8 | 9 | 10
1 | Igła do nakłuć lędźwiowych – SPINOCAN z mandrynem, Rozmiar: 22G x 88 mm |  | 80 | szt |  | 0 | 8 | 0
2 | Igła do nakłuć lędźwiowych – SPINOCAN z mandrynem, Rozmiar: 20G x 88 mm |  | 20 | szt |  | 0 | 8 | 0
Razem wartość | [5 empty] | 0 |  | 0
Deklarowany termin dostaw cząstkowych …………. (od 2 do max. 5 dni w dni rob. (pon. – pt.) od złożenia zapotrzebowania)
kwalifikowany podpis elektroniczny przedstawiciela Wykonawcy
Pakiet 31 - Dostawa elektrod do badania potencjałów wywołanych z pnia mózgu dla poradni laryngologicznej UCP
Lp. | Opis produktu | Nazwa handlowa, nr katalogowy | Zapotrzebowanie na 24 mc | J. m. | Cena jedn. netto zł | Wartość netto | Vat [%] | Wartość brutto (poz. 7x8) | Nazwa i nr dokumentu dopuszczającego do obrotu i używania
1 | 2 | 3 | 4 | 5 | 6 | 7 | 8 | 9 | 10
1 | Elektroda wykonana z tkaniny flizelinowej z powłoką żelową,typ Sanibel z zatrzaskiem, prostokątna o wymiarach 3 cm x 2 cm,charakteryzująca się doskonałą i trwałą przyczepnością,przyklejenie zapewniające nieprzerwany zapis bez artefaktów oraz dobre przewodzenie oporności skóry w trakcie badania. Pakowane po 3 elektrody pojedyncze,wewnętrzne opakowanie. Opakowanie zbiorcze max. 60 elektrod |  | 34 | op |  | 0 | 23% | 0
Razem wartość | [5 empty] | 0 |  | 0
Deklarowany termin dostaw cząstkowych …………. (od 2 do max. 5 dni w dni rob. (pon. – pt.) od złożenia zapotrzebowania)
kwalifikowany podpis elektroniczny przedstawiciela Wykonawcy
Pakiet 32 - Dostawa sterylnych pokrowców na mikroskop operacyjny ZEISS dla bloku laryngologicznego UCP
Lp. | Opis produktu | Nazwa handlowa, nr katalogowy | Zapotrzebowanie na 24 mc | J. m. | Cena jedn. netto zł | Wartość netto | Vat [%] | Wartość brutto (poz. 7x8) | Nazwa i nr dokumentu dopuszczającego do obrotu i używania
1 | 2 | 3 | 4 | 5 | 6 | 7 | 8 | 9 | 10
1 | Sterylnych pokrowców na mikroskop operacyjny ZEISS model OPMI PRO ERGO. Przeźroczysta folia z osłoną na okular i uchwyty sterujace, podgląd dla operatora i asysty. |  | 60 | szt |  | 0 | 8 | 0
Razem wartość | [5 empty] | 0 |  | 0
Deklarowany termin dostaw cząstkowych …………. (od 2 do max. 5 dni w dni rob. (pon. – pt.) od złożenia zapotrzebowania)
kwalifikowany podpis elektroniczny przedstawiciela Wykonawcy
Pakiet 33 - Dostawa jednorazowego wyposażenia dla Sali opatrunkowej laryngologii UCP
Lp. | Opis produktu | Nazwa handlowa, nr katalogowy | Zapotrzebowanie na 24 mc | J. m. | Cena jedn. netto zł | Wartość netto | Vat [%] | Wartość brutto (poz. 7x8) | Nazwa i nr dokumentu dopuszczającego do obrotu i używania
1 | 2 | 3 | 4 | 5 | 6 | 7 | 8 | 9 | 10
1 | Jednorazowy aplikator stomatologiczny ergonomiczny wykonany z miękiego elastycznego materiału dł. 10 cm, śr. 2-3 mmrozmiar aplikatora duży opakowanie 100 szt. |  | 80 | opak |  | 0 | 8 | 0
2 | Tacka stomatologiczna biała jednorazowego użytku niesterylna wykonan z dobrej jakości tworzywa - polistyren gładka lub z wyżłobieniami bez przedziałek, tacka o wymiarze średnim 130x210mm pakowana po 100szt. |  | 40 | opak |  | 0 | 8 | 0
Razem wartość | [5 empty] | 0 |  | 0
Deklarowany termin dostaw cząstkowych …………. (od 2 do max. 5 dni w dni rob. (pon. – pt.) od złożenia zapotrzebowania)
kwalifikowany podpis elektroniczny przedstawiciela Wykonawcy
Pakiet 34 - Wyposażenia do diatermii ERBE ICC 350 dla bloku laryngologicznego UCP
Lp. | Opis produktu | Nazwa handlowa, nr katalogowy | Zapotrzebowanie na 24 mc | J. m. | Cena jedn. netto zł | Wartość netto | Vat [%] | Wartość brutto (poz. 7x8) | Nazwa i nr dokumentu dopuszczającego do obrotu i używania
1 | 2 | 3 | 4 | 5 | 6 | 7 | 8 | 9 | 10
1 | Elektroda neutralna jednorazowa uniwersalna o powierzchni A 85 cm2, powierzcnia pierścienia ekwipotencjalnego min. 23 cm2 bez kabla z wyprowadzeniem na klips zetykietami wklejanymi do dokumentacji medycznej kompatybilna do diatermii ICC350 |  | 200 | szt |  | 0 | 8 | 0
2 | Pinceta bipolarna izolowana bagnetowa tępa dł 190 mm kompatybilne do ERBE 350 |  | 4 | szt |  | 0 | 8 | 0
3 | Elektroda wielorazowa czynna typu Slim z ręczna aktywacja dwoma przyciskami ze zintegrowanym przewodem o dł 3 m wyjście na elektrody o śr. trzpienia 4 mm kompatybilny do ERBE 350 |  | 4 | szt |  | 0 | 8 | 0
4 | Pinceta bipolarna izolowana prosta ostra dł. 110 mm, kompatybilna do ERBE 350 |  | 2 | szt |  | 0 | 8 | 0
5 | Elektroda igłowa prosta trzpień śr. 4 mm dł. Igły 22 mm śr. Igły 0,8 mm |  | 6 | szt |  | 0 | 8 | 0
6 | Przewód do picety bipolarnej wymienionej w pozycji 2 dł. kabla 3 m kompatybilny do ERBE 350 |  | 4 | szt |  | 0 | 8 | 0
7 | Elektroda wolframowa prosta izolowana śr 0,5x20 mm, trzpień śr 4 mm |  | 2 | szt |  | 0 | 8 | 0
8 | Przewód do jednorazowych elektrod neutralnych kompatybilny z diatermią ICC350 |  | 2 | szt |  | 0 | 8 | 0
Razem wartość | [5 empty] | 0 |  | 0
Deklarowany termin dostaw cząstkowych …………. (od 2 do max. 5 dni w dni rob. (pon. – pt.) od złożenia zapotrzebowania)
kwalifikowany podpis elektroniczny przedstawiciela Wykonawcy
Pakiet 35 - Dostawa narzędzi laryngologicznych dla potrzeb Poradni Laryngologicznej i SORu UCP
Lp. | Opis produktu | Nazwa handlowa, nr katalogowy | Zapotrzebowanie na 24 mc | J. m. | Cena jedn. netto zł | Wartość netto | Vat [%] | Wartość brutto (poz. 7x8) | Nazwa i nr dokumentu dopuszczającego do obrotu i używania
1 | 2 | 3 | 4 | 5 | 6 | 7 | 8 | 9 | 10
1 | Ssak uszny z kontrolą, ssania w uchwycie zagięty LUER dł. 70mm, śr. ssaka 1,2 mm, 1,5 mm, 1,8mm, 2,0 mm w zależności od zapotrzebowania |  | 35 | szt |  | 0 | 8 | 0
2 | wziernik nosowy Hartman; mały sredni lub duży w zaleznosci od potrzeb |  | 10 | szt |  | 0 | 8 | 0
3 | wziernik uszny Hartnam, prosty lub ścięty, śr. 3,5 mm, mm, 4,6 mm, 5,0 mm, 6,5 mm w zależnosci od zapotrzebowania |  | 60 | szt |  | 0 | 8 | 0
4 | haczyk uszny Lucae dł. 140 mm, maly lub średni w zależnosci od zapotrzebowania |  | 35 | szt |  | 0 | 8 | 0
5 | lusterko krtaniowe o śr. 10 mm, 12 mm, 14 mm, 16 mm, 18 mm, 24mm,26mm w zależnosci od zapotrzebowania. Lusterko mocowane do uchwytu, pakowane pojedynczo |  | 40 | szt |  | 0 | 8 | 0
6 | Szpatułka językowa laryngologiczna dł. 17 cm, szer. 2cm |  | 5 | szt |  | 0 | 8 | 0
7 | nożyczki okulistyczne delikatne ostro ostre proste i zakrzywione dł. 115 mm |  | 6 | szt |  | 0 | 8 | 0
8 | pinceta bagnetowa Lucae anatomiczna dł. 140 mm |  | 25 | szt |  | 0 | 8 | 0
9 | nożyczki opatrunkowe Lister 140 mm |  | 10 | szt |  | 0 | 8 | 0
10 | Ssak nosowy prosty, śr.3mm do 5mm, dł. 180 mm, złącze typu Luer, śr. 6mm do 9mm, dł.180 cm, złącze typu Luer. |  | 10 | szt |  | 0 | 8 | 0
11 | kleszczyki uszne Hartman bardzo delikatne ząbkowane 4,5 mm dł. Robocza 8 cm |  | 7 | szt |  | 0 | 8 | 0
12 | Nożyczki okulistyczne,delikatne, proste, tępo-tępe, zakończone kulką. |  | 5 | szt |  | 0 | 8 | 0
13 | kleszczyki Pean dł. 18 cm proste lub zagięte, w zależności o zapotrzebowania. |  | 20 | szt |  | 0 | 8 | 0
14 | watotrzymacz model Farell uszno-nosowy skrętny, z uchwytem dł. 115 cm |  | 15 | szt |  | 0 | 8 | 0
15 | pinceta uszna kątowa Troelts anatomiczna dł. 100mm, 115 mm, 120 mm; w zależności od zapotrzebowania |  | 10 | szt |  | 0 | 8 | 0
Razem wartość | [5 empty] | 0 |  | 0
Deklarowany termin dostaw cząstkowych …………. (od 2 do max. 21 dni w dni rob. (pon. – pt.) od złożenia zapotrzebowania)
kwalifikowany podpis elektroniczny przedstawiciela Wykonawcy
Pakiet 36 - Dostawa stabilizatorów nosa na potrzeby bloku laryngologicznego UCP
Lp. | Opis produktu | Nazwa handlowa, nr katalogowy | Zapotrzebowanie na 24 mc | J. m. | Cena jedn. netto zł | Wartość netto | Vat [%] | Wartość brutto (poz. 7x8) | Nazwa i nr dokumentu dopuszczającego do obrotu i używania
1 | 2 | 3 | 4 | 5 | 6 | 7 | 8 | 9 | 10
1 | Sterylny stabilizator wewnętrzny nosa z kanałem powietrznym, ułatwiającym oddychanie. Wykonany z miękkiego materiału silikonowego nieprzywierającego do tkanek. Posiadający otwory do przyszycia stabilizatora. Wyrób gotowy do użycia. Opakowanie max. 5 par stabilizatorów pakowanych pojedynczo. |  | 15 | op |  | 0 | 8 | 0
2 | Stabilizator zewnętrzny nosa, termoplastyczny, wykonany z materiałupozwalającego na dokładne dopasowanie kształtów anatomicznych nosa. Tylna powierzchnia stabilizatora samoprzylepna. Rozmiar:* 56mmx38mmx30mm, grubość 1,6 mm; *64mmx40mmx36mm, grubość 1,6; *66mmx42mmx45mm, grubość 1,6mm. Zamówienie wg rozmiarów w zależności od zapotrzebowania. Opakowanie max. 10 sztuk płytek |  | 10 | op |  | 0 | 8 | 0
Razem wartość | [5 empty] | 0 |  | 0
Deklarowany termin dostaw cząstkowych …………. (od 2 do max. 21 dni w dni rob. (pon. – pt.) od złożenia zapotrzebowania)
kwalifikowany podpis elektroniczny przedstawiciela Wykonawcy
Pakiet 37 - Dostawa czujników do pulsoksymetru Nellcor UCP
Lp. | Opis produktu | Nazwa handlowa, nr katalogowy | Zapotrzebowanie na 24 mc | J. m. | Cena jedn. netto zł | Wartość netto | Vat [%] | Wartość brutto (poz. 7x8) | Nazwa i nr dokumentu dopuszczającego do obrotu i używania
1 | 2 | 3 | 4 | 5 | 6 | 7 | 8 | 9 | 10
1 | Czujniki do pulsoksymetru typu Nellcor – czujnik jednorazowy, sterylny, nie zawierający lateksu, bezklejowy, hipoalergiczny dla szczególnie wrażliwej skóry, dla wcześniaków poniżej 1,5kg, zapinany za pomocą dwóch pasków (pasek z czujnikiem + stabilizator na kostkę), sensor kompatybilny z technologią OxiMax, kalibrowany cyfrowo i analogowo, czujnik ma być identyfikowany przez pulsoksymert i wyświetlać się jego nazwa na urządzeniu. Czujnik oryginalny w technologii Oximax. Czujnik wyposażony w funkcje zapewniające bezpieczeństwo, „Raport z pracy czujnika” (Sensor Event Report), który przechowuje dane zdarzeń alarmowych oraz „Funkcja komunikatów czujnika” (Sensor Message Function). Pakowany po 24 sztuki w opakowaniu |  | 14 | op |  | 0 | 8 | 0
2 | Czujniki do pulsoksymetrów typu Nellcor – czujnik jednorazowy, sterylny, nie zawierający lateksu, bezklejowy, hipoalergiczny dla szczególnie wrażliwej skóry, dla noworodków od 1,5 do 5 kg, zapinany za pomocą dwóch pasków (pasek z czujnikiem + stabilizator na kostkę), sensor kompatybilny z technologią OxiMax, kalibrowany cyfrowoi analogowo, czujnik ma być identyfikowany przez pulsoksymert i wyświetlać się jego nazwa na urządzeniu. Czujnik oryginalny w technologii Oximax. Czujnik wyposażony w funkcje zapewniające bezpieczeństwo, „Raport z pracy czujnika” (Sensor Event Report), który przechowuje dane zdarzeń alarmowych oraz „Funkcja komunikatów czujnika” (Sensor Message Function).pakowany po 24 sztuki w opakowaniu |  | 50 | op |  | 0 | 8 | 0
3 | Czujniki do pulsoksymetrów typu Nellcor – czujnik jednorazowy, sterylny, nie zawierający lateksu, samoprzylepny dla niemowląt i dzieci od 3kg do 20kg, w kształcie „L”, sensor kompatybilny z technologią OxiMax, kalibrowany cyfrowo i analogowo, czujnik ma być identyfikowany przez pulsoksymert i wyświetlać się jego nazwa na urządzeniu. Czujnik oryginalny w technologii Oximax. Czujnik wyposażony w funkcje zapewniające bezpieczeństwo, „Raport z pracy czujnika” (Sensor Event Report), który przechowuje dane zdarzeń alarmowych oraz „Funkcja komunikatów czujnika” (Sensor Message Function). pakowany po 24 sztuki w opakowaniu |  | 60 | op |  | 0 | 8 | 0
4 | Czujniki do pulsoksymetrów typu Nellcor – czujnik wielorazowy uniwersalny (tzw.”Y”) dla pacjentów powyżej 1kg , sensor kompatybilny z technologią OxiMax, kalibrowany cyfrowo i analogowo, czujnik ma być identyfikowany przez pulsoksymert i wyświetlać się jego nazwa na urządzeniu. Czujnik oryginalny w technologii Oximax. Czujnik wyposażony w funkcje zapewniające bezpieczeństwo, „Raport z pracy czujnika” (Sensor Event Report), który przechowuje dane zdarzeń alarmowych oraz „Funkcja komunikatów czujnika” (Sensor Message Function).pakowany po 1 sztuce. |  | 27 | szt |  | 0 | 8 | 0
5 | Czujniki do pulsoksymetrów typu Nellcor – czujnik wielorazowy uniwersalny (tzw.”Y”) dla pacjentów powyżej 40kg , sensor kompatybilny z technologią OxiMax, kalibrowany cyfrowo i analogowo, czujnik ma być identyfikowany przez pulsoksymert i wyświetlać się jego nazwa na urządzeniu. Czujnik oryginalny w technologii Oximax. Czujnik wyposażony w funkcje zapewniające bezpieczeństwo, „Raport z pracy czujnika” (Sensor Event Report), który przechowuje dane zdarzeń alarmowych oraz „Funkcja komunikatów czujnika” (Sensor Message Function).pakowany po 1 sztuce. |  | 60 | szt |  | 0 | 8 | 0
6 | Czujnik jednorazowy, nie zawierający lateksu, do przyklejenia na czoło,min.trzy warstwy przylepne,dla dorosłych i dzieci powyżej 10kg, pakowany z dodatkową opaską typu Velero do stabilizacji czujnika na czole pacjenta ,część klejąca w kształcie owalnym -sensor kompatybilny z technologią OxiMax,kalibrowany cyfrowo |  | 2 | op |  | 0 | 8 | 0
Razem wartość | [5 empty] | 0 |  | 0
Deklarowany termin dostaw cząstkowych …………. (od 2 do max. 5 dni w dni rob. (pon. – pt.) od złożenia zapotrzebowania)
kwalifikowany podpis elektroniczny przedstawiciela Wykonawcy
Pakiet 38 - Dostawa akcesoriów do monitora Philips UCP
Lp. | Opis produktu | Nazwa handlowa, nr katalogowy | Zapotrzebowanie na 24 mc | J. m. | Cena jedn. netto zł | Wartość netto | Vat [%] | Wartość brutto (poz. 7x8) | Nazwa i nr dokumentu dopuszczającego do obrotu i używania
1 | 2 | 3 | 4 | 5 | 6 | 7 | 8 | 9 | 10
1 | Kabel do EKG końcowy, 3 elektrodowy dla dzieci; Do monitora Mx500 Philips Mx700 (Intelli Vue), Dwurzędowy. |  | 25 | szt |  | 0 | 8 | 0
2 | Kabel do EKG końcowy, jednorzędowy, 3- elektrodowy, dł.1,0 m. |  | 14 | szt |  | 0 | 8 | 0
3 | Czujnik wielorazowy Sp02 na palec,gumowy, dla pacjentów 4-15 kg., dł. 1,5 m. Kompatybilne z Philips MONITOR MX500 MX700 Intelli Vue |  | 15 | szt |  | 0 | 8 | 0
4 | Czujnik wielorazowy Sp02 na palec,gumowy, dla pacjentów 15-50 kg., dł. 1,5 m. |  | 20 | szt |  | 0 | 8 | 0
5 | Czujnik SpO2, opaska dla pacjentów od 1-4 kg.,dł.1,5 m. |  | 12 | szt |  | 0 | 8 | 0
6 | Adapter SPO2 wielokrotnego użytku TypM-TECH RD RAINBOW SET R25 Dł. 3 m |  | 17 | szt |  | 0 | 8 | 0
7 | Przewód połączeniowy do wielorazowych i jednorazowych mankietów dla dorosłych i dzieci, dł.3,0 m. Do modelu monitora Philipsa Mx700 (Intelli Vue) |  | 20 | szt |  | 0 | 8 | 0
Razem wartość | [5 empty] | 0 |  | 0
Deklarowany termin dostaw cząstkowych …………. (od 2 do max. 5 dni w dni rob. (pon. – pt.) od złożenia zapotrzebowania)
kwalifikowany podpis elektroniczny przedstawiciela Wykonawcy
Pakiet 39 - Uszczelki do ureteroskopu dla bloku chirurgii UCP.
Lp. | Opis produktu | Nazwa handlowa, nr katalogowy | Zapotrzebowanie na 24 mc | J. m. | Cena jedn. netto zł | Wartość netto | Vat [%] | Wartość brutto (poz. 7x8) | Nazwa i nr dokumentu dopuszczającego do obrotu i używania
1 | 2 | 3 | 4 | 5 | 6 | 7 | 8 | 9 | 10
1 | Membrana uszczelniająca żółta, średnica 7,5 mm, 10 szt w op. |  | 10 | op |  | 0 | 8 | 0
2 | Uszczelki kanału instrumentowego gumowe RIWO,czerwone, z otworem 0,8mm (do 7 chrr ), 10szt w op. |  | 10 | op |  | 0 | 23 | 0
Razem wartość | [5 empty] | 0 |  | 0
Deklarowany termin dostaw cząstkowych …………. (od 2 do max. 5 dni w dni rob. (pon. – pt.) od złożenia zapotrzebowania)
kwalifikowany podpis elektroniczny przedstawiciela Wykonawcy
Pakiet 40 - System irygacyjny do ureterorenoskopii dla bloku chirurgii UCP
Lp. | Opis produktu | Nazwa handlowa, nr katalogowy | Zapotrzebowanie na 24 mc | J. m. | Cena jedn. netto zł | Wartość netto | Vat [%] | Wartość brutto (poz. 7x8) | Nazwa i nr dokumentu dopuszczającego do obrotu i używania
1 | 2 | 3 | 4 | 5 | 6 | 7 | 8 | 9 | 10
1 | Jednorazowy, sterylny system do ręcznej irygacji, do stosowania podczas ureterorenoskopii. Podwójny,ciągły przepływ regulowany za pomocą zbiornika płynu irygacyjnego powyżej poziomu pacjenta oraz na poziomie pacjenta. System wyposażony w przedłużenie umożliwiające umieszczenie go między przełącznikiem przepływu a endoskopem. Dopuszczony do użytku dla dzieci w każdym wieku. |  | 100 | szt |  | 0 | 8 | 0
Razem wartość | [5 empty] | 0 |  | 0
Deklarowany termin dostaw cząstkowych …………. (od 2 do max. 5 dni w dni rob. (pon. – pt.) od złożenia zapotrzebowania)
kwalifikowany podpis elektroniczny przedstawiciela Wykonawcy
Pakiet 41 - Dostawa czujników MASIMO i opasek dla oddziałów UCP
Lp. | Opis produktu | Nazwa handlowa, nr katalogowy | Zapotrzebowanie na 24 mc | J. m. | Cena jedn. netto zł | Wartość netto | Vat [%] | Wartość brutto (poz. 7x8) | Nazwa i nr dokumentu dopuszczającego do obrotu i używania
1 | 2 | 3 | 4 | 5 | 6 | 7 | 8 | 9 | 10
1 | Oryginalny czujnik saturacji MASIMO ,jednopacjentowy, RD SET Neo, zakres wagowy: <3kg>40kg, z lekką, płaską wtyczką, bez części ruchoych, zabezpieczoną przed zalaniem, kodowaną kolorystycznie o niskim profilu elementów wewnętrznych. Czujnik typu L z płaskim kablem o dł. 14,5 cm, pakowane pojedyczo, niesterylne, z dodatkowymi elementami zwiększającymi adhezję czujnika, 20 szt w opakowaniu |  | 9500 | szt. |  | 0 | 8 | 0
2 | Orginalny kabel RD SET MD 14-12 Kabel saturacji Masimo,kodowany kolorem szary, złączka Mini 14 PINowa,typ RD ,lekka wtyczka ,bez elementów ruchomych,zabezpieczona przed zalaniem, dotykowy i dzwiękowy sygnał połączenia z czujnikiem,długość 365cm,biała wtyczka |  | 26 | szt. |  | 0 | 8 | 0
3 | Oryginalny kabel saturacji MASIMO, RED SET MD14-12. Kodowany kolorystycznie, czerwony, złączkatypu Mini, 20PINowa, typu RD, lekke wtyczka, bez elementów ruchomych, zabezpieczona przed zalaniem, dotykowy i dźwiękowy sygnał połączenia z czujnikiem, długość 365cm |  | 70 | szt. |  | 0 | 8 | 0
4 | Pokrowiec jednorazowy na płytkę lampy do fototerapii Biliblanket Plus, wymiary: szer. 30cm, dług. 45 cm. Opakowanie po 50 szt. |  | 60 | op. |  | 0 | 23 | 0
5 | Opaski piankowe do czujników LNOP/LNCS/M-LNCS Y-I ,do stosowania z czujnikiem Y-I |  | 1500 | szt. |  | 0 | 8 | 0
6 | Adapter Masimo Kit RD SET Basic |  | 40 | szt. |  | 0
7 | Orginalny przewód saturacji Masimo łączący z czujnikiem RD rainbow SET MD20-12. lekka wtyczka ,bez elementów ruchomych, zabezpieczony przed zalaniem, dotykowy i dźwiękowy sygnał połączenia z czujnikiem, dł. 365 cm. |  | 48 | szt. |  | 0 | 8 | 0
8 | Oryginalna żarówka do lampy do fototerapii Biliblanket Plus High Output |  | 8 | szt. |  | 0 | 8 | 0
Razem wartość | [5 empty] | 0 |  | 0
Deklarowany termin dostaw cząstkowych …………. (od 2 do max. 5 dni w dni rob. (pon. – pt.) od złożenia zapotrzebowania)
kwalifikowany podpis elektroniczny przedstawiciela Wykonawcy
Pakiet 42 - Dostawa mankietów do pomiaru ciśnienia do Philips UCP
Lp. | Opis produktu | Nazwa handlowa, nr katalogowy | Zapotrzebowanie na 24 mc | J. m. | Cena jedn. netto zł | Wartość netto | Vat [%] | Wartość brutto (poz. 7x8) | Nazwa i nr dokumentu dopuszczającego do obrotu i używania
1 | 2 | 3 | 4 | 5 | 6 | 7 | 8 | 9 | 10
1 | mankiet jednożyłowy niemowlęcy,obwód 6-11 cm ;długość 20 cm;szerokość 6 cm ;dwuwarstwowy, wielorazowy |  | 18 | szt. |  | 0 | 8 | 0
2 | mankiet jednożyłowy dziecięcy,obwód 10-19 cm ;długość 27 cm;szerokość 8 cm ;dwuwarstwowy |  | 18 | szt |  | 0 | 8 | 0
3 | mankiet jednożyłowy pediatryczny,obwód 18-26 cm ;długość 38 cm;szerokość 11 cm ;dwuwarstwowy |  | 30 | szt. |  | 0 | 8 | 0
4 | mankiet jednożyłowy dla dorosłych mały,obwód 20-28 cm ;długość 41,5 cm;szerokość 12 cm ;dwuwarstwowy |  | 25 | szt. |  | 0 | 8 | 0
5 | mankiet jednożyłowy ,obwód 25-35 cm ;długość 51,5 cm;szerokość 14 cm ;dwuwarstwowy |  | 18 | szt. |  | 0 | 8 | 0
6 | mankiet jednożyłowy dla dorosłych długi,obwód 25-35 cm ;długość 64,5 cm;szerokość 14 cm ;dwuwarstwowy |  | 18 | szt. |  | 0 | 8 | 0
7 | mankiet jednożyłowy dla dorosłych duży,obwód 33-47 cm ;długość 66 cm;szerokość 18 cm ;dwuwarstwowy |  | 15 | szt. |  | 0 | 8 | 0
8 | mankiet jednożyłowy duży dla dorosłych, długi,obwód 33-47 cm ;długość 79 cm;szerokość 18 cm ;dwuwarstwowy |  | 15 | szt. |  | 0 | 8 | 0
9 | mankiet jednożyłowy na udo,obwód 46-66 cm ;długość 95 cm;szerokość 25 cm ;dwuwarstwowy |  | 2 | szt. |  | 0 | 8 | 0
10 | Konektor do mankietu NIBP HP/Philips-metalowy |  | 20 | szt |  | 0 | 8 | 0
11 | konektor do mankietu NIBP Nihon Kohden Datex, Kompatybilny z kablem do NIBP do monitora NIHON KOHOEN MU 671 RK, konektor z gumką |  | 20 | szt |  | 0 | 8 | 0
Razem wartość | [5 empty] | 0 |  | 0
Deklarowany termin dostaw cząstkowych …………. (od 2 do max. 5 dni w dni rob. (pon. – pt.) od złożenia zapotrzebowania)
kwalifikowany podpis elektroniczny przedstawiciela Wykonawcy
Pakiet 43- Dostawa czujników do aparatów Philips UCP
Lp. | Opis produktu | Nazwa handlowa, nr katalogowy | Zapotrzebowanie na 24 mc | J. m. | Cena jedn. netto zł | Wartość netto | Vat [%] | Wartość brutto (poz. 7x8) | Nazwa i nr dokumentu dopuszczającego do obrotu i używania
1 | 2 | 3 | 4 | 5 | 6 | 7 | 8 | 9 | 10
1 | Czujnik SPO2 wielokrotnego użycia -opaska sylikonowa,dla noworodków, kompatybilny z HP Philips, dł.1,1 m |  | 30 | szt |  | 0 | 8 | 0
2 | Adapter SPO2 wielokrotnego użycia kompatybiny z HP Philips, Philips 8 PIN ,dł.2,2 m. Do modelu monitora Philipsa Mx500 Mx700 Mp70 (Intelli Vue) |  | 40 | szt. |  | 0 | 8 | 0
3 | Czujnik SPO2 wielokrotnego użycia sylikonowy,dla niemowląt,dzieci i dorosłych kompatyblny z HP Philips. Mx500 Mx700 Mp70 (Intelli Vue). Zamawiający wymaga długości kabla 150cm i 300 cm. Cujnik typu Y. Wpinane do kabla z poz. 2. |  | 65 | szt |  | 0 | 8 | 0
4 | Czujnik SPO2 wielokrotnego użycia sylikonowy dla niemowląt, dzieci i dorosłych kompatybilny z HP Philps sylikonowy-klips na ucho-typu Philips; Długość kabla 2,4 m. Wpinane do kabla z poz. 2. |  | 15 | szt. |  | 0 | 8 | 0
Razem wartość | [5 empty] | 0 |  | 0
Deklarowany termin dostaw cząstkowych …………. (od 2 do max. 5 dni w dni rob. (pon. – pt.) od złożenia zapotrzebowania)
kwalifikowany podpis elektroniczny przedstawiciela Wykonawcy
Pakiet 44 -Dostawa osprzętu do nebulizatora (OIT i XI) UCP
Lp. | Opis produktu | Nazwa handlowa, nr katalogowy | Zapotrzebowanie na 24 mc | J. m. | Cena jedn. netto zł | Wartość netto | Vat [%] | Wartość brutto (poz. 7x8) | Nazwa i nr dokumentu dopuszczającego do obrotu i używania
1 | 2 | 3 | 4 | 5 | 6 | 7 | 8 | 9 | 10
1 | Membrana Nebulizatora |  | 15 | szt |  | 0 | 8 | 0
2 | Przewód połączeniowy modułu sterującego z membraną nebulizatora |  | 15 | szt |  | 0 | 8 | 0
3 | Korek zbiorniczka na leki - opakowanie po 5 szt. |  | 6 | op |  | 0 | 8 | 0
4 | Przewód połączeniowy modułu sterującego nebulizatora |  | 6 | szt |  | 0 | 8 | 0
p | [5 empty] | 0 |  | 0
Deklarowany termin dostaw cząstkowych …………. (od 2 do max. 5 dni w dni rob. (pon. – pt.) od złożenia zapotrzebowania)
kwalifikowany podpis elektroniczny przedstawiciela Wykonawcy
Pakiet 45 - Dostawa elektrod przedsercowych do EKG XI UCP
Lp. | Opis produktu | Nazwa handlowa, nr katalogowy | Zapotrzebowanie na 24 mc | J. m. | Cena jedn. netto zł | Wartość netto | Vat [%] | Wartość brutto (poz. 7x8) | Nazwa i nr dokumentu dopuszczającego do obrotu i używania
1 | 2 | 3 | 4 | 5 | 6 | 7 | 8 | 9 | 10
1 | Klipsy kończynowe małe |  | 16 | komp. |  | 0 | 8 | 0
2 | klipsy kończynowe duże |  | 16 | komp. |  | 0 | 8 | 0
3 | Wielorazowa elektroda przyssawkowa dla dzieci przedsercowa,średnica 1,0 cm; 1 opakowanie po 6 szt. |  | 12 | op |  | 0 | 8 | 0
Razem wartość | [5 empty] | 0 |  | 0
Deklarowany termin dostaw cząstkowych …………. (od 2 do max. 5 dni w dni rob. (pon. – pt.) od złożenia zapotrzebowania)
kwalifikowany podpis elektroniczny przedstawiciela Wykonawcy
Pakiet 46 - Dostawa igieł do wiertarki ARROW dla IT/UCP
Lp. | Opis produktu | Nazwa handlowa, nr katalogowy | Zapotrzebowanie na 24 mc | J. m. | Cena jedn. netto zł | Wartość netto | Vat [%] | Wartość brutto (poz. 7x8) | Nazwa i nr dokumentu dopuszczającego do obrotu i używania
1 | 2 | 3 | 4 | 5 | 6 | 7 | 8 | 9 | 10
1 | Igła doszpikowa BIG aparat automatyczny dla dzieci od 0 do 12 lat |  | 12 | szt. |  | 0 | 8 | 0
2 | Igła doszpikowa BIG aparat automatyczny dla dzieci od 12 roku życia i dorosłych |  | 12 | szt. |  | 0 | 8 | 0
3 | Igły doszpikowe do wiertarki ARROW EZ-I0 NeedleSet 15G-25mm; 15G-15 mm;15G -45 mm |  | 12 | szt. |  | 0 | 8 | 0
Razem wartość | [5 empty] | 0 |  | 0
Deklarowany termin dostaw cząstkowych …………. (od 2 do max. 5 dni w dni rob. (pon. – pt.) od złożenia zapotrzebowania)
kwalifikowany podpis elektroniczny przedstawiciela Wykonawcy
Pakiet 47 Sondy do nawigacji na potrzeby bloku laryngologicznego UCP
Lp. | Opis produktu | Nazwa handlowa, nr katalogowy | Zapotrzebowanie na 24 mc | J. m. | Cena jedn. netto zł | Wartość netto | Vat [%] | Wartość brutto (poz. 7x8) | Nazwa i nr dokumentu dopuszczającego do obrotu i używania
1 | 2 | 3 | 4 | 5 | 6 | 7 | 8 | 9 | 10
1 | Zestaw lokalizatorów do nawigacji dedykowanych do pracy w polu elektromagnetycznym: nieinwazyjny lokalizator pacjenta i lokalizator narzęDzia. Zestaw kompatybilny z nawigacją elektromagnetyczną typu Stealth StationENT. |  | 15 | zestaw |  | 0 | 8 | 0
Razem wartość | [5 empty] | 0 |  | 0
Deklarowany termin dostaw cząstkowych …………. (od 2 do max. 5 dni w dni rob. (pon. – pt.) od złożenia zapotrzebowania)
kwalifikowany podpis elektroniczny przedstawiciela Wykonawcy
Pakiet 48. Elektrody do koblacji na potrzeby bloku laryngologicznego UCP
Lp. | Opis produktu | Nazwa handlowa, nr katalogowy | Zapotrzebowanie na 24 mc | J. m. | Cena jedn. netto zł | Wartość netto | Vat [%] | Wartość brutto (poz. 7x8) | Nazwa i nr dokumentu dopuszczającego do obrotu i używania
1 | 2 | 3 | 4 | 5 | 6 | 7 | 8 | 9 | 10
1 | Jednorazowa elektroda do koblacji kompatybilnaz urządzeniem do plazmowej resekcji tkanek miękkich, kompatybilna z posiaanym urządzeniem do koblacji z opcją ablacji i koagulacji (Bonss medical). Średnica końcówki 6.0, przeznaczona do tonsilektomii i adenotomii. Kanał do zasysania, kanał do irygacji. Końcówka zawiera trzy elektrody na zakończeniu, które nie blokująkanału odsysającego. Pakowana pojedynczo. |  | 30 | szt |  | 0 | 8 | 0
Razem wartość | [5 empty] | 0 |  | 0
Deklarowany termin dostaw cząstkowych …………. (od 2 do max. 5 dni w dni rob. (pon. – pt.) od złożenia zapotrzebowania)
kwalifikowany podpis elektroniczny przedstawiciela Wykonawcy
Pakiet 49 Protezy i narzędzia do rekonstrukcji kosteczek słuchowych na potrzeby bloku laryngologicznego UCP
Lp. | Opis produktu | Nazwa handlowa, nr katalogowy | Zapotrzebowanie na 24 mc | J. m. | Cena jedn. netto zł | Wartość netto | Vat [%] | Wartość brutto (poz. 7x8) | Nazwa i nr dokumentu dopuszczającego do obrotu i używania
1 | 2 | 3 | 4 | 5 | 6 | 7 | 8 | 9 | 10
1 | System do rekonstrukcji częściowych kosteczek słuchowych (proteza i dysk z przymiarem), wykonany z tytanu.Regulowana długość od 1,75mm do 4,50 mm ( precyzyjna regulacja w skokach co 0,25 mm), długość funkcjonalna protezy 0,75mm - 3,50 mm. |  | 20 | szt. |  | 0 | 8 | 0 | Magnusson
2 | System do rekonstrukcji całkowitych łańcucha kosteczek słuchowych (proteza i dysk z przymiarem), wykonany z tytanu. Regulowana długośc od 3,00 mm do 7,0 mm. Precyzyjna regulacja w skokach co 0,25mm. |  | 10 | szt. |  | 0 | 8 | 0
3 | Konektor stabilizujący ustawienie protezy wykonany z tytanu, zwiększający kontakt protezycałkowitej na powierzchni przyśrodkowej postawy strzemiaczka. |  | 2 | szt. |  | 0 | 8 | 0
4 | Mikrokleszcze zamykające, umożliwiające stabilne mocowanie płytki główki do trzpienia protezy, wykonane ze stali nierzewnej. |  | 2 | szt. |  | 0 | 8 | 0
5 | Mikrokleszcze tnące, umożliwiające precyzyjne usunięcie niepotrzebnej części trzpienia z bocznej powierzchni płlytki główki, pozostawiające wypustkę 0,02 mm na stabilne umocowanie chrząstki lub powięzi. |  | 2 | szt. |  | 0 | 8 | 0
6 | Przyrząd do drenażu jamy bębenkowej wykonany z tytanu, śrenica otworu wewnętrznego 1,25mm, średnica zewnętrzna 2,55 mm, z delikatnym drucikiem ułatwiajacym usunięcie drenu z błony bębenkowej. |  | 10 | szt. |  | 0 | 8 | 0
7 | Przyrząd do drenażu jamy bębenkowej wykonany z tytanu, śrenica otworu wewnętrznego 1,50 mm, średnica zewnętrzna 2,80 mm, z delikatnym drucikiem ułatwiajacym usunięcie drenu z błony bębenkowej. |  | 40 | szt. |  | 0 | 8 | 0
8 | Mikrokleszcze do zakłaania renów wentylacyjnych. |  | 2 | szt. |  | 0 | 8 | 0
Razem wartość | [5 empty] | 0 |  | 0
Deklarowany termin dostaw cząstkowych …………. (od 2 do max. 5 dni w dni rob. (pon. – pt.) od złożenia zapotrzebowania)
kwalifikowany podpis elektroniczny przedstawiciela Wykonawcy
Pakiet 50 - Dostawa czujników Masimo Neonatologia (RYDGIER)
Lp. | Opis produktu | Nazwa handlowa, nr katalogowy | Zapotrzebowanie na 24 miesiące | J. m. | Cena jedn. netto zł | Wartość netto | Vat [%] | Wartość brutto (poz. 7x8) | Nazwa i nr dokumentu dopuszczającego do obrotu i używania
1 | 2 | 3 | 4 | 5 | 6 | 7 | 8 | 9 | 10
1 | Oryginalny czujnik saturacji MASIMO ,jednopacjentowy, RD SET Neo, zakres wagowy: <3kg>40kg, z lekką, płaską wtyczką, bez części ruchoych, zabezpieczoną przed zalaniem, kodowaną kolorystycznie o niskim profilu elementów wewnętrznych. Czujnik typu L z płaskim kablem o dł. 14,5 cm, pakowane pojedyczo, niesterylne, z dodatkowymi elementami zwiększającymi adhezję czujnika, 6 szt. |  | 2000 | szt. |  | 0 | 8 | 0
2 | Oryginalny kabel saturacji MASIMO, RED SET MD14-12. Kodowany kolorystycznie, czerwony, złączkatypu Mini, 20PINowa, typu RD, lekke wtyczka, bez elementów ruchomych, zabezpieczona przed zalaniem, dotykowy i dźwiękowy sygnał połączenia z czujnikiem, długość 365cm |  | 6 | op. |  | 0 | 8 | 0
3 | Pokrowiec jednorazowy na płytkę lampy do fototerapii Biliblanket Plus, wymiary: szer. 13cm, dług.46 cm. Opakowanie po 50 szt. |  | 6 | szt. |  | 0 | 23 | 0
4 | Przewód łączący z czujnikiem RD rainbow SET MD20-12 |  | 6 | szt. |  | 0 | 8 | 0
5 | Adapter Masimo Kit RD SET Basic |  | 4 | szt. |  | 0 | 8 | 0
6 | Elektrody jednorazowe do kardiomonitorów przystosowane do długoterminowego monitorowania pacjenta, Az do 5 dni w rozmiarach typowych neonatologicznych o srednicy 25 mm*10 mm, których przylepiec składa się zpowierzchni hydrokoloidoweji hydrożelowej, nie pozostawiającej artefaktów podczas zdjęc rentgenowskich - komplet 3 sz |  | 150 | kpl |  | 0 | 8 | 0
7 | Uchwyt do mocowania wyposażenia medycznego z przyssawką o śr 45mm, rozpietość ramion 195mm, kształt małpki (op. a'25 szt..) |  | 1 | op. |  | 0 | 8 | 0
8 | wielorazowy uchwyt do strzykawek: 20ml i 60ml, ułatwiający karmienie grawitacyjne noworodków i wcześniaków,mocowanie do łóżka lub stojaka |  | 10 | szt. |  | 0 | 8 | 0
Razem wartość | [5 empty] | 0 |  | 0
Deklarowany termin dostaw cząstkowych …………. (od 2 do max. 5 dni w dni rob. (pon. – pt.) od złożenia zapotrzebowania)
kwalifikowany podpis elektroniczny przedstawiciela Wykonawcy
Pakiet 51 - Dostawa okularów do fototerapii Neonatologia (RYDGIER) I UCP
Lp. | Opis produktu | Nazwa handlowa, nr katalogowy | Zapotrzebowanie na 24 mc | J. m. | Cena jedn. netto zł | Wartość netto | Vat [%] | Wartość brutto (poz. 7x8) | Nazwa i nr dokumentu dopuszczającego do obrotu i używania
1 | 2 | 3 | 4 | 5 | 6 | 7 | 8 | 9 | 10
1 | Okulary ochronne do prowadzenia fototerapii z warstwą ochronną pochłaniającą 99,9% promieniUV, niealergiczne, długość 23-34 cm. Zamawiający wymaga aby okularki posiadały badania w zakresie nie przenikania fal świetlnych w zakresie min. 99.9 % ; rozmiary: Noworodki, rozmiar 30 – 38 cm, szerokość 56 mm, Wcześniaki 24 – 33 cm, szerokość opaski 46 mm, Mikro - 20-28 cm, |  | 600 | szt. |  | 0 | 8 | 0
Razem wartość | [5 empty] | 0 |  | 0
Deklarowany termin dostaw cząstkowych …………. (od 2 do max. 5 dni w dni rob. (pon. – pt.) od złożenia zapotrzebowania)
kwalifikowany podpis elektroniczny przedstawiciela Wykonawcy
Pakiet 52 - Dostawa mankietów do pomiaru ciśnienia do Philips Neonatologia RYDGIER
Lp. | Opis produktu | Nazwa handlowa, nr katalogowy | Zapotrzebowanie na 24 miesiące | J. m. | Cena jedn. netto zł | Wartość netto | Vat [%] | Wartość brutto (poz. 7x8) | Nazwa i nr dokumentu dopuszczającego do obrotu i używania
1 | 2 | 3 | 4 | 5 | 6 | 7 | 8 | 9 | 10
1 | mankiet jednożyłowy dla dorosłych długi,obwód 25-35 cm ;długość 64,5 cm;szerokość 14 cm ;dwuwarstwowy |  | 2 | szt. |  | 0 | 8 | 0
2 | mankiet jednożyłowy dla dorosłych duży,obwód 33-47 cm ;długość 66 cm;szerokość 18 cm ;dwuwarstwowy |  | 2 | szt. |  | 0 | 8 | 0
3 | mankiet jednożyłowy dla noworodka, jednorazowy, pcw,wymiary 5.8 - 10.9 cm ,rozmiar 3 |  | 50 | szt |  | 0 | 8 | 0
Razem wartość | [5 empty] | 0 |  | 0
Deklarowany termin dostaw cząstkowych …………. (od 2 do max. 5 dni w dni rob. (pon. – pt.) od złożenia zapotrzebowania)
kwalifikowany podpis elektroniczny przedstawiciela Wykonawcy
Pakiet 53 -Dostawa masek do nebulizacji noworodka Neonatologia (RYDGIER)
Lp. | Opis produktu | Nazwa handlowa, nr katalogowy | Zapotrzebowanie na 24 mc | J. m. | Cena jedn. netto zł | Wartość netto | Vat [%] | Wartość brutto (poz. 7x8) | Nazwa i nr dokumentu dopuszczającego do obrotu i używania
1 | 2 | 3 | 4 | 5 | 6 | 7 | 8 | 9 | 10
1 | Jednorazowa maska z nebulizatorem i drenem dla noworodka, wykonana z przezroczystego i nietoksycznego PCV, nie zawierająca lateksu. Posiadająca regulowaną blaszkę na nos oraz gumkę mocującą. Wyposażona w dren o dł. 210 cm (+/- 5%) zakończony uniwersalnymi łącznikami. Dren odporny na zagięcia o przekroju gwiazdkowym. Nebulizator o pojemności 6ml (skalowany co 1 cm). Sterylizowana tlenkiem etylenu. Opakowanie zbiorcze zawiera 100 szt. |  | 50 | op |  | 0 | 8 | 0
Razem wartość | [5 empty] | 0 |  | 0
Deklarowany termin dostaw cząstkowych …………. (od 2 do max. 5 dni w dni rob. (pon. – pt.) od złożenia zapotrzebowania)
kwalifikowany podpis elektroniczny przedstawiciela Wykonawcy
Pakiet 54 - Filtry powietrza do inkubatorów - Neonatologia (Rydygier)
Lp. | Opis produktu | Nazwa handlowa, nr katalogowy | Zapotrzebowanie na 24 mc | J. m. | Cena jedn. netto zł | Wartość netto | Vat [%] | Wartość brutto (poz. 7x8) | Nazwa i nr dokumentu dopuszczającego do obrotu i używania
1 | 2 | 3 | 4 | 5 | 6 | 7 | 8 | 9 | 10
1 | Dwustronne filtry powietrza dla inkubatorów GIRAFFE , wymiary5.58 x 1.43 |  | 40 | szt. |  | 0 | 23 | 0
2 | Filtr do inkubatora Drager |  | 50 | szt. |  | 0 | 23 | 0
3 | Filtr powietrza dla inkubatora ATOM serii INCUR, wymiary 11cm/2.9cm |  | 50 | szt. |  | 0 | 23 | 0
Razem wartość | [5 empty] | 0 |  | 0
Deklarowany termin dostaw cząstkowych …………. (od 2 do max. 5 dni w dni rob. (pon. – pt.) od złożenia zapotrzebowania)
kwalifikowany podpis elektroniczny przedstawiciela Wykonawcy
Pakiet 55. Sondy Neonatologia (Rydgier)
Lp. | Opis produktu | Nazwa handlowa, nr katalogowy | Zapotrzebowanie na 24 mc | J. m. | Cena jedn. netto zł | Wartość netto | Vat [%] | Wartość brutto (poz. 7x8) | Nazwa i nr dokumentu dopuszczającego do obrotu i używania
1 | 2 | 3 | 4 | 5 | 6 | 7 | 8 | 9 | 10
1 | Sonda rowkowa dł.13 cm do podcinania wędzidełka |  | 10 | szt |  | 0 | 8 | 0
Razem wartość | [5 empty] | 0 |  | 0
Deklarowany termin dostaw cząstkowych …………. (od 2 do max. 5 dni w dni rob. (pon. – pt.) od złożenia zapotrzebowania)
kwalifikowany podpis elektroniczny przedstawiciela Wykonawcy
Pakiet 56 - Zestaw do wentylacji inwazyjnej - Neonatologia (Rydygier)
Lp. | Opis produktu | Nazwa handlowa, nr katalogowy | Zapotrzebowanie na 24 mc | J. m. | Cena jedn. netto zł | Wartość netto | Vat [%] | Wartość brutto (poz. 7x8) | Nazwa i nr dokumentu dopuszczającego do obrotu i używania
1 | 2 | 3 | 4 | 5 | 6 | 7 | 8 | 9 | 10
1 | Jednorazowy układ oddechowy do terapii nieinwazyjnej i inwazyjnej, z podgrzewanym ramieniem wdechowym i wydechowym nadający się do używania przez 30 dni. Wykonane bez DEHP, BPA i lateksu. Wbudowana spirala grzewcza pomagająca w redukcji kondensatu. W skład zestawu wchodzi: - odcinek wdechowy podgrzewany, dł. min. 1,1m, śr. wew. 10 mm., -odcinek wydechowy podgrzewany dł. min. 1,3m, - podwójny obrotowy port pacjenta ułatwiający pozycjonowanie, - odcinek przedłużający do respiratora 0,3m, - odcinek łączący nawilżacz z respiratorem dł. min 0,6m, - odcinek pomiarowy 1,8m, z jednej strony zakończony złączem kątowym z drugiej złączem prostym, - adaptery, - automatyczna komora do nawilżacza |  | 40 | szt. |  | 0 | 8 | 0
2 | Wielofunkcyjny układ oddechowy noworodkowypodwójnie ogrzewany, z odprowadzeniemwilgoci na zewnątrz, przekrój rur 10 mm, z zabezpieczeniem przeciwdrobnoustrojowym opartym na działaniu jonów srebra, w skład którego wchodzą : - odcinek wdechowy podgrzewany dł. 1,2m, - odcinek wydechowy podgrzewany dł. 1,35m, wykonany z materiału odprowadzającego wilgoć na zewnątrz poprzez przepuszczalna strukrurę wielowarstwową, - odcinek przedłużający do inkubatora 0,3m, - dren ciśnieniowy dł.1,8m, rozłączny z połączeniem typu Luer, - zestaw adapterów, w tym złączka do nCPAP, - porty do podaży i pomiaru NO, - restryktor przepływu, - łącznik Y obrotowy, - komora nawilżacza o konstrukcji zapobiegającej nadmiernemuzbieraniu się kondensaty w obwodzie oddechowym z drenem zasilającym w wodę dł. 1,2m, - 4 klipsy. |  | 30 | szt. |  | 0 | 8 | 0
3 | Membrana zastawki wydechowej z wielorazowym uchwytem membrany. |  | 30 | szt. |  | 0 | 8 | 0
4 | Wielorazowy czujnik przepływu , neonatologiczny do respiratora |  | 10 | szt. |  | 0 | 8 | 0
| Razem wartość |  |  |  |  | 0 |  | 0
Deklarowany termin dostaw cząstkowych …………. (od 2 do max. 5 dni w dni rob. (pon. – pt.) od złożenia zapotrzebowania)
kwalifikowany podpis elektroniczny przedstawiciela Wykonawcy
Pakiet 57 - Kaniule donosowe do wysokiego przepływu tlenu - Neonatologia (Rydygier)
Lp. | Opis produktu | Nazwa handlowa, nr katalogowy | Zapotrzebowanie na 24 mc | J. m. | Cena jedn. netto zł | Wartość netto | Vat [%] | Wartość brutto (poz. 7x8) | Nazwa i nr dokumentu dopuszczającego do obrotu i używania
1 | 2 | 3 | 4 | 5 | 6 | 7 | 8 | 9 | 10
1 | Wymienny przylepiec hydrokoloidowy do systemu kaniuldonosowych. Rozmiary do wyboru przez zamawiającego XS-XXL. Pakowane po 20 szt. |  | 5 | op. |  | 0 | 23 | 0
2 | Zestaw przejściowy respiratora: kaniula donosowa wykonana z termoplastycznego elastomeru, hydrokoloidu,ABS, stali nierdzewnej z przejściówką z polipropylenu. Produkt niewytwarzany z naturalnej gumy lateksowej,polichlorku winylu (PCV), ani ftalanów. Kompatybilne obwody: RT 226, RT 265. Złącze Easy- clic. Kompatybilny nawilżacz MR 850 ( w trybie inwazyjnym). Zakres temperatur otoczenia 18-26 st.C. przeznaczone do użytku u jednego pacjenta, czas użytkowania 7 dni. okres przechowywania 3lata. Do stosowania z gazami medycznymi. Rozmiary XS-XXL, do wyboru przez zamawiającego. Op. 5 szt. |  | 15 | op. |  | 0 | 8 | 0
Razem wartość | [5 empty] | 0 |  | 0
Deklarowany termin dostaw cząstkowych …………. (od 2 do max. 5 dni w dni rob. (pon. – pt.) od złożenia zapotrzebowania)
kwalifikowany podpis elektroniczny przedstawiciela Wykonawcy
Pakiet 58 -Dostawa narzędzi chirurgicznych na blok porodowy CKD (Rydygier)
Lp. | Opis produktu | Nazwa handlowa, nr katalogowy | Zapotrzebowanie na 24 mc | J. m. | Cena jedn. netto zł | Wartość netto | Vat [%] | Wartość brutto (poz. 7x8) | Nazwa i nr dokumentu dopuszczającego do obrotu i używania
1 | 2 | 3 | 4 | 5 | 6 | 7 | 8 | 9 | 10
1 | nożyczki do nacięcia krocza |  | 15 | szt. |  | 0 | 8 | 0
2 | nożyczki do pępowiny |  | 15 | szt. |  | 0 | 8 | 0
Razem wartość | [5 empty] | 0 |  | 0
Deklarowany termin dostaw cząstkowych …………. (od 2 do max. 5 dni w dni rob. (pon. – pt.) od złożenia zapotrzebowania)
kwalifikowany podpis elektroniczny przedstawiciela Wykonawcy
Pakiet 59 - Dostawa czujników do pulsoksymetru Nellcor Neonatologia (RYDGIER)
Lp. | Opis produktu | Nazwa handlowa, nr katalogowy | Zapotrzebowanie na 24 mc | J. m. | Cena jedn. netto zł | Wartość netto | Vat [%] | Wartość brutto (poz. 7x8) | Nazwa i nr dokumentu dopuszczającego do obrotu i używania
1 | 2 | 3 | 4 | 5 | 6 | 7 | 8 | 9 | 10
1 | Czujnik jednopacjentowy, sterylny, nie zawierający lateksu, bez DEHP, samoprzylepny, dla noworodków poniżej 3 kg,w kształcie "L", dł. kabla min. 90 cm (bez wtyczki i plastra, posiadający w integralnym opakowaniu 6 naklejek do mocowania czujnika w kształcie kółekpokrytych klejem z obu stron, ułatwiających aplikację i żywotność czujnika. sensor w technologii OxMAX- tożsamość z Oximax potwierdzona certyfikatem lub oświadczeniem orginalnego wytwórcy technologii Oximax (certyfikat lub oświadczenie dołączone do oferty). Kalibrowany cyfrowo, zapewniający dokładność (%SpO2) w zakresie 70-100% - 2 cyfry, w zakresie 60-80% - 3 cyfry - dokładność dla obu zakresów SpO2 potwierdzona w dokumentach rejestracyjnych lub w instrukcji obsługi zaoferowanych czujników (wymagane dołączenie do oferty).prawidłowa identyfikacja czujnika przez pulsoksymetry z funkcją wyświetlania nazwy poprzezwyświetlenie nr katalogowego podłączonego czujnika zgodnego z nr katalogowymna opakowaniu czujnika.Potwierdzone, w dokumentach rejestracyjnych lub w instrujcji użytkowania zaoferowanych czujników , wskazanie do stosowania u pacjentów pobudzonych, w ruchu oraz z niską perfuzją- wymagane dołączenie do oferty. Fotodetektor czujnika zabezpieczony miedzianą osłona Faraday`a w celu redukcji interferencji elektromagnetycznych. Czujnik zatwierdzony do użycia przez producenta w instrukcji obsługi pulsoksymetrów będących w posiadaniu zamawiającego. Wymagane dołączenie instrukcji uzytkowania do oferty. W 1 opakowaniu 24 sztuki. |  | 10 | op |  | 0 | 8 | 0
2 | Czujnik SpO2 dla noworodków, jednopacjentowy, dla pacjentów w zakresie < 3kg oraz > 40kg, hydrofobowy, nierozciągliwy bandaż wyposażony w bezpieczny dla skóry noworodka silikonowy klej w celu optymalnego zamocowania czujnika na pacjencie i ułożenia kabla. Kabel czujnika połączony bandażem pomiędzy elementami optycznymi: diodą LED i fotodetektorem. Dł. kabla 70-80 cm, działający w technologii Nellcor Oximax, kalibrowany cyfrowo i analogowo, zapewniający dokładność (%SpO2) w zakresie 70-100% +/- 2 cyfry, w zakresie 60-80% =/- 3 cyfry. dokładność dla obu zakresów potwierdzona w dokumentach rejestracyjnych lub w instrukcji obsługi zaoferowanych czujników. Brak przeciwskazań do pomiarowania w niskiej perfuzji i ruchu potwierdzone w instrukcji obsługi czujnika - wymagane dołączenie instrukcji uzytkowania do oferty. Fotodetektor czujnika zabezpieczony miedzianą osłoną Faraday'a w celu redukcji interferencji elektromagnetycznych. W 1 opakowaniu 24 sztuki. |  | 12 | op |  | 0 | 8 | 0
Razem wartość | [5 empty] | 0 |  | 0
Deklarowany termin dostaw cząstkowych …………. (od 2 do max. 5 dni w dni rob. (pon. – pt.) od złożenia zapotrzebowania)
kwalifikowany podpis elektroniczny przedstawiciela Wykonawcy
Pakiet 60 - Zestaw do terapii nieinwazyjnej Neonatologia (RYDGIER)
Lp. | Opis produktu | Nazwa handlowa, nr katalogowy | Zapotrzebowanie na 24 mc | J. m. | Cena jedn. netto zł | Wartość netto | Vat [%] | Wartość brutto (poz. 7x8) | Nazwa i nr dokumentu dopuszczającego do obrotu i używania
1 | 2 | 3 | 4 | 5 | 6 | 7 | 8 | 9 | 10
1 | Układ do nieinwazyjnego wspomagania oddychania u noworodków: 1) Układ oddechowy w kolorze niebieskim: - odcinek wdechowy dł. 1,5 m, śr. wew. 10 mm - łącznik nawilżacza z respiratorem, dł. min.0,6m - odcinek pomiarowy dł. 1,8m 3) Łącznik do funkcji nCPAP. dł.60 cm 4) Komora automatyczna składająca się z dwóch pływaków zabezpieczających przed zalaniem układu oddechoewgo; jeden pływak niezatapialny, wykonany z pianki poliuretanowej. Zintegrowany dren o dł. 120cm zakończony igłowym nakłuciem, posiadający osłonkę poliwęglanową wokół podstawy grzejnej, chroniącą przed oparzeniami. |  | 40 | szt |  | 0 | 8 | 0
2 | Generator Infant LP z systemem podwójnego strumienia ( dwa strumienie na każde nozdrze)dla zmniejszenia pracy układu oddechowedo noworodka; wyposażony w zawór ograniczający ciśnienie w układzie do 60 cm H2O, konstrukcja karbowana z rozciągliwą rurą wydechową, zapewniającą odprowadzenie nadmiaru mieszanki gazowejz dala od pacjenta. Dwa wyloty awaryjne zapewniające bezpieczeństwo w przypadku zablokowania lub zagięcia rury; kołyska czołowa mocowana poprzez zaczep w kształcie litery " T" stabilizująca generator, zmniejszająca ryzyko dyslokację maski i końcówki nosowej. Generator napędzany linią ciśnienia; linia ciśnienia proksymalnego zapewniająca możliwośc pomiaru ciśnienia dostarczanego bezpośrednio do końcówki nosowej lub maski. Zawór bezpieczeństwa na lini ciśnienia, nie zawierający lateksu, bisfenolu A (BPA), ftalanów ( w tym DEHP). Zestaw zawiera: generator, 3 końcówki o rozmiarze S<M<L (pozwalające na obserwację przegrody nosowej pacjenta), przymiar dla koń cówek nosowych i masek. |  | 40 | szt |  | 0 | 8 | 0
3 | Czapeczka wykonana z bawełny, umożliwiająca dostęp do ciemiączka, wyposażona w rzep mocujący generator z układem oddechowym w kształcie litery T. Rozmiar czapeczki oznaczony kolorek w sposób trwały. Rozmiar czapeczki od 000 do 7. Kompatybilna z generatorem. do wyboru przez zamawiającego. |  | 40 | szt |  | 0 | 8 | 0
4 | Mocowanie paskowe do mocowania zaczepu z generatorem na głowie noworodka, wykonane z elastycznego materiału pozbawionego lateksu. Końcówki zapinane na rzepy, część potyliczna wykonana ze specjalnego materiału przeciwodleżynowego, w rozmiarach XS,S,M,L,XL. Kompatybilne z generatorem. |  | 40 | szt |  | 0 | 8 | 0
5 | Maska nosowa wykonana z miękkiego silikonu o zróżnicowanej grubości ścianek, z małą przestrzenią martwą. W różnych rozmiarach XS,S,M,L,XL, oznaczone kolorami o literami ( przynajmniej w dwóch miejscach na masce); łącząca generator z noworodkiem,posiadająca przezierne okienko do obserwacji wnętrza i kontroli stanu i drożności nosa. Kształt maski anatomiczny zapewniający szczelność oraz zapobiegający urazom nosa w miejscu kontaktu z pacjentem.Kompatybilna z generatorem i uprzężą. |  | 60 | szt |  | 0 | 8 | 0
6 | Smoczek uszczelniający do nCPAP, do stymulacji odruchu ssania dla wcześniaków, sterylny, anatomiczny, profilowany, jednorodnie silikonowany, terapeutyczny, uszczelniający, z systemem aktywnego odpowietrzania, zintegrowana, wyprofilowana tarcza. Rozmiary XS,S. |  | 40 | szt |  | 0 |  | 0
Razem wartość | [5 empty] | 0 |  | 0
Deklarowany termin dostaw cząstkowych …………. (od 2 do max. 5 dni w dni rob. (pon. – pt.) od złożenia zapotrzebowania)
kwalifikowany podpis elektroniczny przedstawiciela Wykonawcy
Pakiet 61 - Dostawa sprzętu jednorazowego endoskopowego - Pracownia Endoskopii UCP
Lp. | Opis produktu | Nazwa handlowa, nr katalogowy | Szacowana ilość na 24 mc | J. m. | Cena jedn. netto zł | Wartość netto | Vat [%] | Wartość brutto (poz. 7x8) | Nazwa i nr dokumentu dopuszczającego do obrotu i używania
1 | 2 | 3 | 4 | 5 | 6 | 7 | 8 | 9 | 10
1 | Szczypce biopsyjne kolonoskopowe (jednorazowego użytku) łyżeczki biopsyjne standardowe, łyżeczki owalne z okienkiem i igłą; łyżeczki uchylne do biopsji stycznych; długość narzędzia 2300mm; minimalna średnica kanału roboczego 2,8mm; w opakowaniu 20 sztuk oddzielnie zapakowanych w sterylne pakiety szczypiec; kompatybilne z Videokolonoskop Olympus PCF Q-180AL, Videokolonoskop Olympus CF -Q165L. |  | 10 | op. |  | 0 | 8 | 0
2 | Szczypce biopsyjne kolonoskopowe (jednorazowego użytku), łyżeczki owalne z okienkiem; łyżeczki uchylne do biopsji stycznych; długość narzędzia 2300mm, minimalna średnica kanału roboczego 2,8mm; w opakowaniu 20 sztuk oddzielnie zapakowanych w sterylne pakiety szczypiec; kompatybilne z Videokolonoskop Olympus PCF Q-180AL, Videokolonoskop Olympus CF -Q165L. |  | 10 | op. |  | 0 | 8 | 0
3 | Szczypce biopsyjne gastroskopowe (jednorazowego użytku), łyżeczki owalne z okienkiem i igłą mocującą; łyżeczki uchylne do biopsji stycznych; długość narzędzia 1550mm; minimalna średnica kanału roboczego 2,8mm; w opakowaniu 20 sztuk oddzielnie zapakowanych w sterylne pakiety szczypiec; kompatybilne z Videogastroskop GIF-Q180 , Videogastroskop Olympus GIF – H185 |  | 40 | op. |  | 0 | 8 | 0
4 | Szczypce biopsyjne gastroskopowe (jednorazowego użytku), łyżeczki owalne z okienkiem; łyżeczki uchylne do biopsji stycznych; długość narzędzia 1550mm; minimalna średnica kanału roboczego 2,8mm; w opakowaniu 20 sztuk oddzielnie zapakowanych w sterylne pakiety szczypiec; Videogastroskop GIF-Q165 , Videogastroskop Olympus GIF – H185 |  | 40 | op. |  | 0 | 8 | 0
5 | Szczypce biopsyjne (jednorazowego użytku), łyżeczki owalne z okienkiem i igłą mocującą; możliwość biopsji stycznych, długość narzędzia 1550 mm, minimalna średnica kanału roboczego 2,0 mm; w opakowaniu 20 sztuk oddzielnie zapakowanych szczypiec; kompatybilne z videogastroskopem Olympus GIF-H190N |  | 6 | op. |  | 0 | 8 | 0
6 | Jednorazowa klipsownica do endoskopowego tamowania krwawień; długość robocza 2300mm; długość ramienia klipsa 10mm, szerokość otwarcia ramion klipsa 11mm, narzędzie jednoelementowe składające się z osłonki zwojowej i plastikowej umożliwiających rotację 1:1 oraz otwieranie klipsa; posiada możliwość wielokrotnego otwierania i zamykania klipsa przed jego uwolnieniem; osłonka plastikowa umożliwia schowanie całego klipsa do wewnątrz, minimalna średnica kanału roboczego 2,8mm; opakowanie po 10 sztuk gotowych do użycia sterylnych klipsownic z założonym klipsem. Kompatybilne z Videokolonoskop Olympus PCF Q-180AL, Videokolonoskop Olympus CF -Q165L. |  | 4 | op. |  | 0 | 8 | 0
7 | Jednorazowa klipsownica do endoskopowego tamowania krwawień; długość robocza 1650mmi; długość ramienia klipsa 10mm, szerokość otwarcia ramion klipsa 11mm; narzędzie jednoelementowe składające się z osłonki zwojowej i plastikowej umożliwiających rotację 1:1 oraz otwieranie klipsa; posiada możliwość wielokrotnego otwierania i zamykania klipsa przed jego uwolnieniem, osłonka plastikowa umożliwia schowanie całego klipsa do wewnątrz, minimalna średnica kanału roboczego 2,8mm; opakowanie zawiera 10 gotowych do użycia sterylnych klipsownic z założonym klipsem. Kompatybilne z Videogastroskop GIF-Q180 , Videogastroskop Olympus GIF – H185. |  | 4 | op. |  | 0 | 8 | 0
8 | Jednorazowa igła iniekcyjna kolonoskopowa; blokada z dobrze słyszalnym kliknięciem informuje o całkowitym schowaniu ostrza igły do osłonki; posiada port do podawania leków; długość robocza narzędzia 2300mm; długość igły 5mm, średnica igły 25G; maksymalna średnica części wprowadzanej do endoskopu 2,5mm; minimalna średnica kanału roboczego 2,8mm; 5 sztuk w oddzielnych sterylnych pakietach. |  | 6 | op. |  | 0 | 8 | 0
9 | Jednorazowa igła iniekcyjna gastroskopowa; blokada z dobrze słyszalnym kliknięciem informuje o całkowitym schowaniu ostrza igły do osłonki; posiada port do podawania leków; długość robocza narzędzia 1650 mm; długość igły 5mm, średnica igły 25G; minimalna średnica kanału roboczego 2,0 mm; 5 sztuk w oddzielnych sterylnych pakietach; kompatybilne z videogastroskopem Olympus GIF-H190N |  | 4 | op. |  | 0 | 8 | 0
10 | Jednorazowe szczypce gastroskopowe do usuwania ciał obcych, ramiona typu ząb szczura, rozpiętość ramion 7,3 mm; długość robocza powyżej 1550 mm, minimalna średnica kanału roboczego 2,8 mm; 1 sztuka w opakowaniu |  | 30 | szt. |  | 0 | 8 | 0
11 | Jednorazowe szczypce chwytające, ramiona typu szczęki aligatora z zębem szczura; posiada funkcję rotacji; szerokość otwarcia ramion 7,2 mm; długość narzędzia powyżej 1650 mm; minimalna średnica kanału roboczego 2,8 mm; 1 sztuka w opakowaniu. |  | 20 | szt. |  | 0 | 8 | 0
12 | Chwytak palczasty trójramienny do polipów i ciał obcych, rozpiętość ramion 20 mm, długość narzędzia 2300 mm, średnica kanału roboczego 2,8 mm; 5 sztuk w opakowaniu. |  | 6 | op. |  | 0 | 8 | 0
13 | Jednorazowe szczypce chwytające do usuwania ciał obcych; ramiona typu ząb szczura, rozpiętość ramion 3,8 mm; długość robocza powyżej 1600 mm; minimalna średnica kanału roboczego 2,0 mm; 1 sztuka w opakowaniu. |  | 10 | szt. |  | 0 | 8 | 0
14 | Jednorazowe szczypce chwytające, gastroskopowe, do usuwania ciał obcych, ramiona w kształcie litery "V", długość robocza powyżej 1600 mm, rozpiętość ramion 14 mm; minimalna średnica kanału roboczego 2,0 mm; 1 sztuka w opakowaniu. |  | 8 | szt. |  | 0 | 8 | 0
Razem wartość | [5 empty] | 0 |  | 0
Deklarowany termin dostaw cząstkowych …………. (od 2 do max. 5 dni w dni rob. (pon. – pt.) od złożenia zapotrzebowania)
kwalifikowany podpis elektroniczny przedstawiciela Wykonawcy
Pakiet 62 - Dostawa cewników pH-metrycznych z impedancją Pracownia Endoskopii UCP
Lp. | Opis produktu | Nazwa handlowa, nr katalogowy | Szacowana ilość na 24 mc | J. m. | Cena jedn. netto zł | Wartość netto | Vat [%] | Wartość brutto (poz. 7x8) | Nazwa i nr dokumentu dopuszczającego do obrotu i używania
1 | 2 | 3 | 4 | 5 | 6 | 7 | 8 | 9 | 10
1 | Cewnik pH-metryczny z impedancją jednokrotnego użytku, standard, op. 10 szt. wewnętrzna elektroda referencyjna, jeden kanał do pH-metrii na poziomie 0 cm, 8 pierścieni impedancji przy -3, -1, 1, 3, 5, 9, 11 i 13 cm stosownie do oznaczeń, średnica 6 Fr, kompatybilny z posiadanym przez Użytkownika rejestratorem Digitrapper pH-Z i oprogramowaniem AccuView |  | 14 | op. |  | 0 | 8 | 0
2 | Cewnik pH-metryczny z impedancją jednokrotnego użytku, pediatryczny, op. 10 szt. wewnętrzna elektroda referencyjna, jeden kanał do pH-metrii na poziomie 0 cm, 7 pierścieni impedancji przy -1, 1, 3, 5, 7, 9 i 11 cm stosownie do oznaczeń, średnica 6 Fr, kompatybilny z posiadanym przez Użytkownika rejestratorem Digitrapper pH-Z i oprogramowaniem AccuView |  | 22 | op. |  | 0 | 8 | 0
3 | Cewnik pH-metryczny z impedancją jednokrotnego użytku, dla niemowląt, op. 10 szt. wewnętrzna elektroda referencyjna, jeden kanał do pH-metrii na poziomie 0 cm, 7 pierścieni impedancji przy -0.75, 0.75, 2.25, 3.75, 5.25, 6.75 i 8.25 cm stosownie do oznaczeń, średnica 6 Fr, kompatybilny z posiadanym przez Użytkownika rejestratorem Digitrapper pH-Z i oprogramowaniem AccuView |  | 2 | op. |  | 0 | 8 | 0
4 | Pediatryczny manometryczny cewnik anorektalny wysokiej rozdzielczości do aparatu Mano Skan 8 kanałowy ( w tym 1 czujnik balonowy), 96 punkty pomiarowe, odstęp punktów pomiarowych 6mm. Średnica 4,2 mm. Gwarancja: min. 12 mc lub ilość użyć : 100 w zależności co nastąpi wcześniej |  | 1 | szt |  | 0 | 8 | 0
5 | Manometryczny cewnik anorektalny wysokiej rozdzielczości do aparatu Mano Skan 12 kanałowy ( w tym 2 czujniki balonowe), 144 punkty pomiarowe, odstęp punktów pomiarowych 6mm. Średnica 4,2 mm. Gwarancja: min. 12 mc lub ilość użyć : 100 w zależności co nastąpi wcześniej |  | 1 | szt |  | 0 | 8 | 0
6 | Przełykowy cewnik manometryczny standardowy, 36 kanałów, 432 punkty nacisku, w odstępach co 10 mm, dł. 360 mm. |  | 1 | szt |  | 0 | 8 | 0
7 | Koszylki do cewnika przełykowego, op po 20 szt |  | 2 | op. |  | 0 | 8 | 0
8 | Koszulki do cewnika anorektalnego, op po 10szt |  | 10 | op. |  | 0 | 8 | 0
Razem wartość | [5 empty] | 0 |  | 0
Deklarowany termin dostaw cząstkowych …………. (od 2 do max. 5 dni w dni rob. (pon. – pt.) od złożenia zapotrzebowania)
kwalifikowany podpis elektroniczny przedstawiciela Wykonawcy
Pakiet 63 - Dostawa sprzętu endoskopowego do usuwania ciał obcych z przewodu pokarmowgo - Pracownia Endoskopii UCP
Lp. | Opis produktu | Nazwa handlowa, nr katalogowy | Szacowana ilość na 24 mc | J. m. | Cena jedn. netto zł | Wartość netto | Vat [%] | Wartość brutto (poz. 7x8) | Nazwa i nr dokumentu dopuszczającego do obrotu i używania
1 | 2 | 3 | 4 | 5 | 6 | 7 | 8 | 9 | 10
1 | Kapturek ochronny wykonany z lateksu, nakładany na końcówkę endoskopu do usuwania ostrych ciał obcych z górnego odcinka przewodu pokarmowego. Rozmiar uniwersalny. Pasuje do endoskopów o średnicy zewnętrznej powyżej 8 mm. Komatybilny z endoskopem Olympus GIF Q-180 oraz GIF H-185. |  | 30 | szt. |  | 0 | 8 | 0
2 | Siatka do usuwania ciał obcych z przewodu pokarmowego, pediatryczna, średnica osłonki części wprowadzanej do endoskopu 1,8 mm, długość narzędzia 1600 mm, szerokość siatki 2 cm, minimalna średnica kanału roboczego 2,0 mm, pakowane po 5 sztuk w opakowaniu zbiorczym. |  | 4 | op. |  | 0 | 8 | 0
3 | Siatka do usuwania ciał obcych z przewodu pokarmowego, standardowa, średnica osłonki części wprowadzanej do endoskopu 2,5 mm, długość narzędzia 2300 mm, szerokość siatki 3 cm, minimalna średnica kanału roboczego 2,8 mm, pakowane po 5 sztuk w opakowaniu zbiorczym. |  | 4 | op. |  | 0 | 8 | 0
4 | Siatka do usuwania ciał obcych oraz polipów z przewodu pokarmowego, , średnica osłonki części wprowadzanej do endoskopu 2,8 mm, długość narzędzia 2300 mm, szerokość siatki 4 cm, minimalna średnica kanału roboczego 2,8 mm, pakowane po 5 sztuk w opakowaniu zbiorczym. |  | 8 | op. |  | 0 | 8 | 0
Razem wartość | [5 empty] | 0 |  | 0
Deklarowany termin dostaw cząstkowych …………. (od 2 do max. 5 dni w dni rob. (pon. – pt.) od złożenia zapotrzebowania)
kwalifikowany podpis elektroniczny przedstawiciela Wykonawcy
Pakiet 64 - Dostawa szczoteczek cytologicznych endoskopowych - Pracownia endoskopii UCP
Lp. | Opis produktu | Nazwa handlowa, nr katalogowy | Szacowana ilość na 24 mc | J. m. | Cena jedn. netto zł | Wartość netto | Vat [%] | Wartość brutto (poz. 7x8) | Nazwa i nr dokumentu dopuszczającego do obrotu i używania
1 | 2 | 3 | 4 | 5 | 6 | 7 | 8 | 9 | 10
1 | Jednorazowa szczoteczka cytologiczna do pobierania materiału z przewodu pokarmowego, jałowa, kompatybilna z endoskopami Olympus GIF-H185, PCF-Q180Al, długość narzędzia 2300 mm, średnica szczotki 3-4mm, minimalna średnica kanału roboczego 2,8 mm. |  | 50 | szt. |  | 0 | 8 | 0
Razem wartość | [5 empty] | 0 |  | 0
Deklarowany termin dostaw cząstkowych …………. (od 2 do max. 5 dni w dni rob. (pon. – pt.) od złożenia zapotrzebowania)
kwalifikowany podpis elektroniczny przedstawiciela Wykonawcy
Pakiet 65 - Dostawa narzędzi do polipektomii - Pracownia endoskopii UCP
Lp. | Opis produktu | Nazwa handlowa, nr katalogowy | Szacowana ilość na 24 mc | J. m. | Cena jedn. netto zł | Wartość netto | Vat [%] | Wartość brutto (poz. 7x8) | Nazwa i nr dokumentu dopuszczającego do obrotu i używania
1 | 2 | 3 | 4 | 5 | 6 | 7 | 8 | 9 | 10
1 | Pętle do polipektomii jednorazowego użytku, kształt owalny, średnica pętli (w zależności od zapotrzebowania) od 10-20 mm; minimalna średnica kanału roboczego 2,0 mm; średnica zewnętrzna osłonki 1,6-2.0 mm, długość robocza narzędzia co najmniej 2300 mm. Pakowane po 10 sterylnych osobno pakowanych pętli w opakowaniu zbiorczym. |  | 4 | op. |  | 0 | 8 | 0
2 | Pętle do polipektomii jednorazowego użytku; dostępne w kształcie: owalnym, i heksagonalnym (w zależności od zapotrzebowania), dostępne średnice pętli od 10- 30 mm (w zależności od zapotrzebowania) , długość robocza narzędzia co najmniej 2300 mm, kompatybilne z kanałem endoskopu o minimalnej średnicy kanału roboczego 2.8 mm. Pakowane po 10 sterylnych osobno pakowanych pętli w opakowaniu zbiorczym. |  | 4 | op. |  | 0 | 8 | 0
Razem wartość | [5 empty] | 0 |  | 0
Deklarowany termin dostaw cząstkowych …………. (od 2 do max. 5 dni w dni rob. (pon. – pt.) od złożenia zapotrzebowania)
kwalifikowany podpis elektroniczny przedstawiciela Wykonawcy
Pakiet 66 - Dostawa prowadnic do endoskopowego rozszerzania przełyku - Pracownia endoskopii UCP
Lp. | Opis produktu | Nazwa handlowa, nr katalogowy | Szacowana ilość na 24 mc | J. m. | Cena jedn. netto zł | Wartość netto | Vat [%] | Wartość brutto (poz. 7x8) | Nazwa i nr dokumentu dopuszczającego do obrotu i używania
1 | 2 | 3 | 4 | 5 | 6 | 7 | 8 | 9 | 10
1 | Prowadnik endoskopowy standardowy używany do kaniulacji przewodów żółciowych i trzustkowych, zbudowany z pokrywanej stali nierdzewnej, posiada miękką, giętką końcówkę, pakowany jałowo, przeznaczony do jednorazowego użytku. Długość narzędzia co najmniej 260 cm, max 400 cm, kształt końcówki prosta, średnica prowadnika 0,035 cala. |  | 35 | szt. |  | 0 | 8 | 0
Razem wartość | [5 empty] | 0 |  | 0
Deklarowany termin dostaw cząstkowych …………. (od 2 do max. 5 dni w dni rob. (pon. – pt.) od złożenia zapotrzebowania)
kwalifikowany podpis elektroniczny przedstawiciela Wykonawcy