## Aparaty EKG pak.1
| PAKIET NR 1 APARATY EKG | [10 empty] | Załącznik nr 1 do SWZ
Formularz cenowy
LP | Lokalizacja | Nazwa urządzenia | Typ/ Model | Producent | Rok-prod. | Nr fabryczny | Nr inw. | Cykliczność | Ostatni przegląd | Cena jednostkowa netto | ilość przeglądów w trakcie trwania umowy | wartość netto | VAT % | Wartość brutto
1 | Oddział pediatryczny | EKG | Mr Blue | Ascard | 2006 | 440/06 | 558 | 12 | 2025-01-10 |  | 1
2 | Zakład opiekuńczo-leczniczy | EKG | As Card B5 | Aspel S.A. | 2000 | 352/00/6P | 557 | 12 | 2025-01-10 |  | 1
3 | Izba przyjęć | EKG | Mr Grey | Aspel S.A. | 2012 | 1076 | 5368 | 12 | 2025-02-19 |  | 1
4 | Oddział anestezjologii i intensywnej terapii | EKG | AsCard Mr Grey | Aspel S.A. | 2018 | 7394 | 7443 | 12 | 2024-04-23 |  | 1
5 | Hospicjum domowe | EKG | Amber | Aspel S.A. | 2013 | 0060ASP | 6345 | 12 | 2024-05-08 |  | 1
6 | Oddział chorób wewnętrznych | EKG | AsCard Grey V 07.205 | Aspel S.A. | 2020 | 9716 | 8082 | 12 | 2024-07-03 |  | 1
7 | Izba przyjęć | EKG | AsCard Grey V 07.205 | Aspel S.A. | 2020 | 9464 | 8078 | 12 | 2024-09-04 |  | 1
8 | Izba przyjęć | EKG | AsCard Grey V 07.205 | Aspel S.A. | 2020 | 9465 | 8079 | 12 | 2024-09-04 |  | 1
9 | Oddział chirurgiczny ogólny | EKG | AsCard Grey V 07.205 | Aspel S.A. | 2020 | 9758 | 8080 | 12 | 2024-09-04 |  | 1
10 | Oddział chorób wewnętrznych | EKG | AsCard Grey V 07.205 | Aspel S.A. | 2020 | 9466 | 8081 | 12 | 2024-09-04 |  | 1
11 | Poradnia lekarza POZ | EKG | AsCard Grey V 07.205 | Aspel S.A. | 2020 | 9757 | 8083 | 12 | 2024-12-03 |  | 1
12 | Oddział chorób wewnętrznych | EKG | Mr Grey | Aspel S.A. | 2014 | 2503 | 6702 | 12 | 2024-12-03 |  | 1
13 | Poradnia lekarza POZ | EKG | Mr Grey | Aspel S.A. | brak | 672 | 5010 | 12 | 2024-12-03 |  | 1
14 | Pracownia prób wysiłkowych | EKG | AsCard Mr Grey | Aspel S.A. | 2015 | 4582 | 7173 | 12 | 2024-12-03 |  | 1
RAZEM | [11 empty] | 0 |  | 0
| NAZWA | cena jednostkowa netto | VAT | cena jednostkowa brutto |  |  |  |  | PLANOWANA WARTOŚĆ NAPRAWY BRUTTO
1 | Koszt jednej roboczogodziny | [7 empty] | 2 000,00zł.
2 | Koszt dojazdu naprawa
Podpis składany jest w formie elektronicznej zgodnie z Rozdziałem 12 SWZ przez osobę upoważnioną do reprezentacji składającego oświadczenie

## Stoły, Łóżka pak.2
| PAKIET NR 2 STOŁY, ŁÓŻKA, NOSZE. | [10 empty] | Załącznik nr 1 do SWZ
Formularz cenowy
LP | Lokalizacja | Nazwa urządzenia | Typ/ Model | Producent | Rok-prod. | Nr fabryczny | Nr inw. | Cykliczność | Ostatni przegląd | Cena jednostkowa netto | ilość przeglądów w trakcie trwania umowy | wartość netto | VAT % | Wartość brutto
1 | ZRM "S" Bytów | Nosze reanimacyjne | Power Pro XT | Stryker | 2022 | 2011003500062 | 8344 | 12 | 2025-01-24 |  | 1
2 | Blok operacyjny ogólny | Stół operacyjny | Alpahamaxx Demo | Maquet | 2014 | 00362 | 7140 | 12 | 2025-03-05 |  | 1
3 | Dział fizjoterapii / fundacja | Stół do masażu SCM 2 | SCM 2 | Meden Inmed | 2007 | 0154-2007 | 2847 | 12 | 2024-05-22 |  | 1
4 | Dział fizjoterapii / fundacja | Stół do masażu SCM 2 | SCM 2 | Meden Inmed | 2007 | 0155-2007 | 3163 | 12 | 2024-05-22 |  | 1
5 | Dział fizjoterapii | Stół do masażu SCB (duży) | SCB | Meden Inmed | 2010 | 6-2010 | 288 | 12 | 2024-05-22 |  | 1
6 | Dział fizjoterapii | Stół do masażu SCM 2 | SCM 2 | Meden Inmed | 2010 | 062-2010 | 312 | 12 | 2024-05-22 |  | 1
7 | Oddział anestezjologii i intensywnej terapii | Łóżko z materacem | AvantGuard 1600 | Paramedica | 2018 | HRP002693995 | 7517 | 12 | 2024-08-16 |  | 1
8 | Oddział anestezjologii i intensywnej terapii | Łóżko z materacem | AvantGuard 1600 | Paramedica | 2018 | HRP002796990 | 7518 | 12 | 2024-08-16 |  | 1
9 | Poradnia chirurgii ogólnej | Stół operacyjny | Rapido | Merivara | 2018 | 170929-147274 | 7508 | 12 | 2024-08-16 |  | 1
10 | Oddział chirurgiczny ogólny | Stół operacyjny | Rapido | Merivara | 2018 | 180629-153077 | 7507 | 12 | 2024-08-16 |  | 1
11 | Oddział chorób wewnętrznych | Stół do masażu Terapeuta | Terapeuta | Meden Inmed | 2011 | 95-2011 | 5067 | 12 | 2024-08-16 |  | 1
12 | Blok operacyjny ogólny | Stół operacyjny z przystawką ortopedyczną | Scandia SC 330 | TBK Medical | 2014 | 2010111818812 | 6673 | 12 | 2024-08-16 |  | 1
13 | Blok operacyjny ogólny | Stół operacyjny | SC 330 | TBK Medical | 2012 | W0201210101168 | 5560 | 12 | 2023-09-07 |  | 1
14 | Oddział anestezjologii i intensywnej terapii | Łóżko + materac (SNC071003863) | HR 900 ACCELLA | Hill-Rom | 2020 | HRP004163546 | 8049 | 12 | 2024-10-16 |  | 1
15 | Oddział anestezjologii i intensywnej terapii | Łóżko + materac | HR 900 ACCELLA | Hill-Rom | 2020 | HRP004163547 | 8053 | 12 | 2024-10-16 |  | 1
16 | Dział fizjoterapii | Stół do masażu | M-SS F4 | Maden Inmed | 2013 | 08-2013 | 6072 | 12 | 2024-12-12 |  | 1
17 | Dział fizjoterapii | Stół do masażu | M-SS F4 | Maden Inmed | 2013 | 10-2013 | 6073 | 12 | 2024-12-12 |  | 1
18 | Dział fizjoterapii | Stół do masażu | M-SS F4 | Maden Inmed | 2013 | 11-2013 | 6074 | 12 | 2024-12-12 |  | 1
19 | Zakład opiekuńczo-leczniczy | Stół pionizujący | AB8199/OSN00 | Gummrsbak Okin |  | 51645 | 1232 | 12 | 2024-12-12 |  | 1
20 | Dział fizjoterapii | Stół do ćwiczeń z dziećmi | Bobath-PW | Meden Inmed | 2014 | 0106-2014 | 6786 | 12 | 2024-12-12 |  | 1
21 | Dział fizjoterapii | Stół do usprawniania MS-2 | Terapeuta M-S2 | Meden Inmed | 2014 | 0129-2014 | 6787 | 12 | 2024-12-12 |  | 1
22 | Dział fizjoterapii | Stół do usprawniania MS-2 | Terapeuta M-S2 | Meden Inmed | 2014 | 0130-2014 | 6788 | 12 | 2024-12-12 |  | 1
23 | Dział fizjoterapii | Stół do usprawniania | Terapeuta M-P5 | Meden Inmed | 2014 | 0117-2014 | 6789 | 12 | 2024-12-12 |  | 1
24 | Dział fizjoterapii | Stół do usprawniania MP-5 | Terapeuta | Meden Inmed | 2014 | 0118-2014 | 6790 | 12 | 2024-12-12 |  | 1
RAZEM | [11 empty] | 0 |  | 0
| NAZWA | cena jednostkowa netto | VAT | cena jednostkowa brutto |  |  |  |  | PLANOWANA WARTOŚĆ NAPRAWY BRUTTO
1 | Koszt jednej roboczogodziny | [7 empty] | 1000
2 | Koszt dojazdu naprawa
Podpis składany jest w formie elektronicznej zgodnie z Rozdziałem 12 SWZ przez osobę upoważnioną do reprezentacji składającego oświadczenie

## Lasery pak.3
| PAKIET NR 3 LASERY | [10 empty] | Załącznik nr 1 do SWZ
Formularz cenowy
LP | Lokalizacja | Nazwa urządzenia | Typ/ Model | Producent | Rok-prod. | Nr fabryczny | Nr inw. | Cykliczność | Ostatni przegląd | Cena jednostkowa netto | ilość przeglądów w trakcie trwania umowy | wartość netto | VAT % | Wartość brutto
1 | Dział fizjoterapii | Laser statywowy ze skanerem | Terapus | Aquro | 2014 | 3925 | 6368 | 12 | 2024-05-06 |  | 1
2 | Dział fizjoterapii | Skaner laserowy | Polaris 2 | Astar ABR s.c. | 2010 | 68/11/09 | 281 | 12 | 2024-08-09 |  | 1
3 | Dział fizjoterapii / fundacja | Laser terapeutyczny | M1 | ASA s.l.r | 2010 | 10913 | 282 | 12 | 2024-08-21 |  | 1
4 | Dział fizjoterapii | Laser do terapii punktowej | MPHI | ASA s.l.r | 2014 | 10239 | 6783 | 12 | 2024-12-05 |  | 1
5 | Dział fizjoterapii | Laser wysokiej częstotliwości | M6 | ASA s.l.r | 2014 | A12657 | 6784 | 12 | 2024-12-05 |  | 1
6 | Dział fizjoterapii | Laser przenośny z sondami | POLARIS 2 | Astar ABR s.c. | 2014 | PM2-38/P2/A0 | 6785 | 12 | 2024-12-05 |  | 1
RAZEM | [11 empty] | 0 |  | 0
| NAZWA | cena jednostkowa netto | VAT | cena jednostkowa brutto |  |  |  |  | PLANOWANA WARTOŚĆ NAPRAWY BRUTTO
1 | Koszt jednej roboczogodziny | [7 empty] | 1000
2 | Koszt dojazdu naprawa
Podpis składany jest w formie elektronicznej zgodnie z Rozdziałem 12 SWZ przez osobę upoważnioną do reprezentacji składającego oświadczenie

## Respiratory różne pak.4
| PAKIET NR 4 RESPIRATORY RÓŻNE | [10 empty] | Załącznik nr 1 do SWZ
Formularz cenowy
LP | Lokalizacja | Nazwa urządzenia | Typ/ Model | Producent | Rok-prod. | Nr fabryczny | Nr inw. | Cykliczność | Ostatni przegląd | Cena jednostkowa netto | ilość przeglądów w trakcie trwania umowy | wartość netto | VAT % | Wartość brutto
1 | Oddział pediatryczny | Urządzenie do nieinwazyjnego wspomagania oddychania | Precision Flow/ Vapoterm | Dutchmed | 2016 | PF00024865-E | 7286 | 12 | 2025-01-10 |  | 1
2 | ZRM "P" Lipnica | Respirator reanimacyjno- teransportowy | paraPac plus 310 | Paramedica | 2018 | 1806100 | 7712 | 12 | 2024-06-19 |  | 1
3 | Oddział anestezjologii i intensywnej terapii | Respirator niemowlęcy | Avea | Viasys | brak | AGV01723 | 663 | 12 | 2024-08-14 |  | 1
RAZEM | [11 empty] | 0 |  | 0
| NAZWA | cena jednostkowa netto | VAT | cena jednostkowa brutto |  |  |  |  | PLANOWANA WARTOŚĆ NAPRAWY BRUTTO
1 | Koszt jednej roboczogodziny | [7 empty] | 1 000,00zł.
2 | Koszt dojazdu naprawa
Podpis składany jest w formie elektronicznej zgodnie z Rozdziałem 12 SWZ przez osobę upoważnioną do reprezentacji składającego oświadczenie

## Respiratory Hamilton pak.5
| PAKIET NR 5 RESPIRATORY HAMILTON | [10 empty] | Załącznik nr 1 do SWZ
Formularz cenowy
LP | Lokalizacja | Nazwa urządzenia | Typ/ Model | Producent | Rok-prod. | Nr fabryczny | Nr inw. | Cykliczność | Ostatni przegląd | Cena jednostkowa netto | ilość przeglądów w trakcie trwania umowy | wartość netto | VAT % | Wartość brutto
1 | Anestezjologia | Respirator transportowy | C-1 Hamilton | Ekomark | 2015 | 3029 | 7149 | 12 | 2023-05-16 |  | 1
2 | Oddział anestezjologii i intensywnej terapii | Respirator | C6 Hamilton | Ekomark | 2018 | 1326 | 7655 | 12 | 2024-12-05 |  | 1
3 | Oddział anestezjologii i intensywnej terapii | Respirator | C6 Hamilton | Ekomark | 2018 | 1352 | 7662 | 12 | 2024-12-05 |  | 1
4 | Oddział anestezjologii i intensywnej terapii | Respirator | G5 Hamilton | Ekomark | 2020 | 22547 | 8131 | 12 | 2024-12-05 |  | 1
5 | Oddział anestezjologii i intensywnej terapii | Respirator | G5 5Hamilton | Ekomark | 2020 | 22145 | 8091 | 12 | 2024-12-05 |  | 1
RAZEM | [11 empty] | 0 |  | 0
| NAZWA | cena jednostkowa netto | VAT | cena jednostkowa brutto |  |  |  |  | PLANOWANA WARTOŚĆ NAPRAWY BRUTTO
1 | Koszt jednej roboczogodziny | [7 empty] | 2000
2 | Koszt dojazdu naprawa
Podpis składany jest w formie elektronicznej zgodnie z Rozdziałem 12 SWZ przez osobę upoważnioną do reprezentacji składającego oświadczenie

## Respiratory Weinmannn pak.6
| PAKIET NR 6 RESPIRATORY WEINMANN | [10 empty] | Załącznik nr 1 do SWZ
Formularz cenowy
LP | Lokalizacja | Nazwa urządzenia | Typ/ Model | Producent | Rok-prod. | Nr fabryczny | Nr inw. | Cykliczność | przegląd ważny do | Cena jednostkowa netto | ilość przeglądów w trakcie trwania umowy | wartość netto | VAT % | Wartość brutto
1 | ZRM "P" Bytów | Respirator transportowy | Medumat Standard z modułem kapnografii | Weinmann | 2022 | 20175 | 8435 | 24 | do 05.02.2026 |  | 1
2 | ZRM "P" Miastko | Respirator transportowy | Medumat Basic | Weinmann | 2010 | 1352 |  | 24 | do 04.09.2026 |  | 1
3 | Zespół transportowy | Respirator transportowy | Medumat Easy | Weinmann | 2006 | 1885 | 6845 | 24 | do 13.12.2026 |  | 1
4 | ZRM "P" Miastko G0254 | Respirator transportowy | Medumat Standard A | Weinmann | 2010 | 6671 | 6860 | 24 | do 19.12.2026 |  | 1
5 | Izba przyjęć | Respirator transportowy | Medumat Basic | Weinmann | 2007 | 1721 | 5897 | 24 | do 13.12.2026 |  | 1
6 | ZRM "S" Bytów | Respirator transportowy | Medumat standard 2 | Weinmann | 2015 | 5421 | 7137 | 24 | do 13.12.2026 |  | 1
RAZEM | [11 empty] | 0 |  | 0
| NAZWA | cena jednostkowa netto | VAT | cena jednostkowa brutto |  |  |  |  | PLANOWANA WARTOŚĆ NAPRAWY BRUTTO
1 | Koszt jednej roboczogodziny | [7 empty] | 1 000,00zł.
2 | Koszt dojazdu naprawa
Podpis składany jest w formie elektronicznej zgodnie z Rozdziałem 12 SWZ przez osobę upoważnioną do reprezentacji składającego oświadczenie

## Respiratory Carevent pak.7
| PAKIET NR 7 RESPIRATORY CAREVENT | [10 empty] | Załącznik nr 1 do SWZ
Formularz cenowy
LP | Lokalizacja | Nazwa urządzenia | Typ/ Model | Producent | Rok-prod. | Nr fabryczny | Nr inw. | Cykliczność | przegląd ważny do | Cena jednostkowa netto | ilość przeglądów w trakcie trwania umowy | wartość netto | VAT % | Wartość brutto
1 | ZRM "P" Lipnica | Respirator-urządzenie wspomgające oddychanie | Carevent AIS | O-TWO Medical Technologies | 2016 | AL8887-2016 | 7378 |  | 2024-11-08 |  | 1
2 | ZRM "P" Miastko G0254 Była "S" | Respirator-urządzenie wspomgające oddychanie | Carevent EMT | O-Two Medical Technologies | 2014 | EMT 1777-2014 | 6667 | 12 | 2024-11-07 |  | 1
3 | ZRM "P" Miastko | Respirator-urządzenie wspomgające oddychanie | Carevent EMT | O-Two Medical Technologies | 2014 | EMT 1778-2014 | 6668 | 12 | 2024-11-07 |  | 1
4 | ZRM "P" Bytów | Respirator-urządzenie wspomgające oddychanie | Carevent EMT | O-Two Medical Technologies | 2014 | EMT 1776-2014 | 6666 | 12 | 2024-11-08 |  | 1
5 | ZRM "S" Bytów | Respirator-urządzenie wspomgające oddychanie | Carevent EMT | O-Two Medical Technologies | 2015 | EMT 1775-2014 | 6665 | 0 | 2024-11-08 |  | 1
RAZEM | [11 empty] | 0 |  | 0
| NAZWA | cena jednostkowa netto | VAT | cena jednostkowa brutto |  |  |  |  | PLANOWANA WARTOŚĆ NAPRAWY BRUTTO
1 | Koszt jednej roboczogodziny | [7 empty] | 1 000,00zł.
2 | Koszt dojazdu naprawa
Podpis składany jest w formie elektronicznej zgodnie z Rozdziałem 12 SWZ przez osobę upoważnioną do reprezentacji składającego oświadczenie

## Respiratory Drager pak.8
| PAKIET NR 8 RESPIRATORY DRAGER | [10 empty] | Załącznik nr 1 do SWZ
Formularz cenowy
LP | Lokalizacja | Nazwa urządzenia | Typ/ Model | Producent | Rok-prod. | Nr fabryczny | Nr inw. | Cykliczność | przegląd ważny do | Cena jednostkowa netto | ilość przeglądów w trakcie trwania umowy | wartość netto | VAT % | Wartość brutto
1 | Oddział pediatryczny | Respirator | Evita V600 | Dräger | 2020 | ASNN 0016 | 8269 | 12 | 2025-02-13 |  | 1
2 | Oddział chorób wewnętrznych | Respirator | Evita V600 | Dräger | 2020 | ASNN 0015 | 8268 | 12 | 2025-02-13 |  | 1
3 | Oddział anestezjologii i intensywnej terapii | Respirator | Savina | Dräger | 2002 | ARSB-0130 | 659 | 12 | 2024-07-12 |  | 1
4 | Oddział anestezjologii i intensywnej terapii | Respirator | Savina | Dräger | 2008 | ARZF-0163 | 660 | 12 | 2024-07-12 |  | 1
RAZEM | [11 empty] | 0 |  | 0
| NAZWA | cena jednostkowa netto | VAT | cena jednostkowa brutto |  |  |  |  | PLANOWANA WARTOŚĆ NAPRAWY BRUTTO
1 | Koszt jednej roboczogodziny | [7 empty] | 2000
2 | Koszt dojazdu naprawa
Podpis składany jest w formie elektronicznej zgodnie z Rozdziałem 12 SWZ przez osobę upoważnioną do reprezentacji składającego oświadczenie

## Respiratory Flight pak.9
| PAKIET NR 9 RESPIRATORY FLIGH10 | [10 empty] | Załącznik nr 1 do SWZ
Formularz cenowy
LP | Lokalizacja | Nazwa urządzenia | Typ/ Model | Producent | Rok-prod. | Nr fabryczny | Nr inw. | Cykliczność | przegląd ważny do | Cena jednostkowa netto | ilość przeglądów w trakcie trwania umowy | wartość netto | VAT % | Wartość brutto
1 | Izba przyjęć | Respirator | FLIGHT 60 | Flight Medical | 2020 | 20109753 | 8140 | 12 | 2024-11-21 |  | 1
2 | Izba przyjęć | Respirator | FLIGHT 60 | Flight Medical | 2020 | 20099345 | 8139 | 12 | 2024-11-21 |  | 1
3 | Zakład opiekuńczo-leczniczy | Respirator | FLIGHT 60 | Flight Medical | 2020 | 20088787 | 8323 | 12 | 2024-11-20 |  | 1
4 | Zakład opiekuńczo-leczniczy | Respirator | FLIGHT 60 | Flight Medical | 2020 | 20099323 | 8162 | 12 | 2024-11-20 |  | 1
RAZEM | [11 empty] | 0 |  | 0
| NAZWA | cena jednostkowa netto | VAT | cena jednostkowa brutto |  |  |  |  | PLANOWANA WARTOŚĆ NAPRAWY BRUTTO
1 | Koszt jednej roboczogodziny | [7 empty] | 1000
2 | Koszt dojazdu naprawa
Podpis składany jest w formie elektronicznej zgodnie z Rozdziałem 12 SWZ przez osobę upoważnioną do reprezentacji składającego oświadczenie

## Zestaw napędów ortoped.pak.10
| PAKIET NR 10 ZESTAW NAPĘDÓW ORTOPEDYCZNYCH | [10 empty] | Załącznik nr 1 do SWZ
Formularz cenowy
LP | Lokalizacja | Nazwa urządzenia | Typ/ Model | Producent | Rok-prod. | Nr fabryczny | Nr inw. | Cykliczność | Ostatni przegląd | Cena jednostkowa netto | ilość przeglądów w trakcie trwania umowy | wartość netto | VAT % | Wartość brutto
1 | Blok operacyjny ogólny | ZESTAW NAPĘDÓW ORTOPEDYCZNYCH | S8 CD | Stryker | 2021 | 2028217043 | 8274 | 12 | 2024-11-30 |  | 1
|  | Wiertarka dwuprzyciskowa CD z funkcją oscylacji | S8 CD | Stryker | 2021 | 2028217073 |  | 12
|  | Nasadka uniwersalna CD do drutów Kirschnera | S8 CD | Stryker | 2021 | 2028804583 |  | 12
|  | Nasadka wiertarska SD mały Synthes | S8 CD | Stryker | 2021 | 2123504483 |  | 12
|  | Nasadka CD Jacobs z kluczykiem | S8 CD | Stryker | 2021 | 2116013403 |  | 12
|  | Nasadka CD piła oscylacyjna | S8 CD | Stryker | 2021 | 2119600283 |  | 12
|  | Akumulator niesterylny | Smartlife mały | Stryker | 2021 | 2117310733 |  | 12
|  | Akumulator niesterylny | Smartlife mały | Stryker | 2021 | 2113208523 |  | 12
|  | Akumulator niesterylny |  | Stryker | 2021 | 12290 |  | 12
RAZEM | [11 empty] | 0 |  | 0
| NAZWA | cena jednostkowa netto | VAT | cena jednostkowa brutto |  |  |  |  | PLANOWANA WARTOŚĆ NAPRAWY BRUTTO
1 | Koszt jednej roboczogodziny | [7 empty] | 1000
2 | Koszt dojazdu naprawa
Podpis składany jest w formie elektronicznej zgodnie z Rozdziałem 12 SWZ przez osobę upoważnioną do reprezentacji składającego oświadczenie

## Sprzęt diagnosty.-zabieg.pak.11
| PAKIET NR 11 SPRZĘT DOAGNOSTYCZNO ZABIEGOWY | [10 empty] | Załącznik nr 1 do SWZ
Formularz cenowy
LP | Lokalizacja | Nazwa urządzenia | Typ/ Model | Producent | Rok-prod. | Nr fabryczny | Nr inw. | Cykliczność | Ostatni przegląd | Cena jednostkowa netto | ilość przeglądów w trakcie trwania umowy | wartość netto | VAT % | Wartość brutto
1 | Pracownia endoskopii | Rektoskop uniwersalny | BOB OH 250x2 | Optec s.c. | 2011 | 135010611F001 | 4925 | 12 | 2025-02-15 |  | 1
2 | Pracownia endoskopii | Koncentrator tlenu | 5E-W Tokyo | PPHU Elmar | 2010 | 100900121 | 4566 | 12 | 2025-02-15 |  | 1
3 | Oddział pediatryczny | Ciepłe gniazdko | NCM1/ALPHACORE | EM-MED. | 2019 | 19/10720C | 7895 | 12 | 2025-03-06 |  | 1
4 | Poradnia kardiologiczna | Zestaw prób wysiłkowych | CRG 200 | Aspel S.A. | 2008 | 9/08 | 531 | 12 |  |  | 1
| Poradnia kardiologiczna | Bieżnia | Cv.001 | Aspel S.A. | 2008 | 49/08 |  | 12 | 2025-04-08
| Poradnia kardiologiczna | Cykloergometr sprzęt rehabilitacyjny | CRG 200v001 | Aspel S.A. | 2008 | 41/08 |  | 12 | 2025-04-08
| Poradnia kardiologiczna | Cardio test Beta System | v.0001 | Aspel S.A. | 2008 | 10/08 |  | 12 | 2025-04-08
5 | Dział fizjoterapii | Aparat do magnoterapii | Magner Plus | Astar ABR s.c. | 2014 | MP/09/W1/AN | 6358 | 12 | 2024-05-06 |  | 1
6 | Dział fizjoterapii / fundacja | Aparat do magnoterapii | Thermo 500 DIATERMIA | Gymna | 2014 | 7001030 | 6348 | 12 | 2023-05-16 |  | 1
7 | Dział fizjoterapii | Szyna Maestra | Maestra | Kinetec | 2006 | SN371/2006 | 289 | 12 | 2024-05-22 |  | 1
8 | Zakład opiekuńczo-leczniczy | Aparat do elektroterapii | DUO 200 | Gymna | 2010 | 57914 | 319 | 12 | 2024-05-07 |  | 1
9 | Dział fizjoterapii | Aparat do ultrasonoterapii | Pulson 200 | Gymna | 2010 | 57593 | 279 | 12 | 2024-05-06 |  | 1
10 | Zakład opiekuńczo-leczniczy | Eko Pompa | Akwawibrom | Meden | 2014 | 0017/2010 | 317 | 12 | 2024-06-17 |  | 1
11 | Dział fizjoterapii | Aparat do terapii ultradzwiękami ze stolikiem | Pulson 200 | Gymna | 2014 | 71895 | 6771 | 12 | 2024-06-19 |  | 1
12 | Zakład opiekuńczo-leczniczy | Podnośnik z pilotem sterującym | Viking M | Paramedica | 2018 | 9403154 | 7515 | 12 | 2024-08-16 |  | 1
13 | Dział fizjoterapii | Aparat do elektroterapii | Duo 500 | Gymna | 2010 | 57302 | 284 | 12 | 2024-08-09 |  | 1
14 | Dział fizjoterapii / fundacja | Aparat do elektroterapii | Duo 500 | Gymna | 2010 | 57303 | 285 | 12 | 2024-08-09 |  | 1
15 | Dział fizjoterapii | Aparat do elektroterapii | Duo 500 | Gymna | 2007 | 20377 | 504 | 12 | 2024-08-09 |  | 1
16 | Dział fizjoterapii | Aparat do ultrasonoterapii | Sonoter Plus | Astar ABR s.c. |  | SO-02/09/03 | 666 | 12 | 2024-08-09 |  | 1
17 | Dział fizjoterapii / fundacja | Aparat do ultrasonoterapii | Pulson 200 | Gymna | 2007 | 40030 | 516 | 12 | 2024-08-09 |  | 1
18 | Zakład opiekuńczo-leczniczy | Koncentrator tlenu | EverFlo | Philips Medical Systems | 2020 | 2032378 | 8039 | 12 | 2024-08-14 |  | 1
19 | Zakład opiekuńczo-leczniczy | Podnośnik pacjenta w łóżku | Molift Mover 205 | Ergolet | 2017 | 110518 | 7419 | 12 | 2024-09-06 |  | 1
20 | Dział fizjoterapii | Terapia krótkofalowa | Thermo 500 | Gymna | 2007 | 602 | 513 | 12 | 2024-09-20 |  | 1
21 | Zakład opiekuńczo-leczniczy | Zintegrowany zestaw higieny osobistej | CEB-6000 | SWEDEN |  | 32387 | 467 | 12 | 2024-09-06 |  | 1
22 | Dział fizjoterapii | Zestaw do magnoterapii | Magner | Astar ABR s.c. | 2010 | 02/12/09 | 283 | 12 | 2024-09-20 |  | 1
23 | Zakład opiekuńczo-leczniczy | Podnośnik kąpielowy | Bolero | Arjo Sp. z o.o. | 2022 | CEB6021-01 | 8319 | 12 | 2023-09-07 |  | 1
24 | Oddział anestezjologii i intensywnej terapii | Stymulator zewnętrzny | EDP30/B | Biotronik | 2009 | 45700971 | 6843 | 12 | 2024-10-10 |  | 1
25 | Dział fizjoterapii / fundacja | Aparat do magnoterapii | Magnetronic MF-10 | Elektronika i Elektromedcyna Otwock | 2007 | 2947 | 514 | 12 | 2024-10-10 |  | 1
26 | Dział fizjoterapii | Aparat do krioterapii | Cryo-T | CryoFlex | 2005 | CTP1119CE | 505 | 12 | 2024-10-10 |  | 1
27 | Dział fizjoterapii | Aparat do krioterapii | KRIOPOL R | Kriomedpol | 2009 | 102/06/2009 | 3236 | 12 | 2024-10-10 |  | 1
28 | Oddział chirurgiczny ogólny | Kolposkop | Optilion Pico | Venta Entiś Microskope | 2009 | 309017 | 587 | 12 | 2024-10-13 |  | 1
29 | Zakład opiekuńczo-leczniczy | Podnośnik | Mobilex | Antano | 2021 | AN006458 | 8230 |  | 2024-10-16 |  | 1
30 | Dział fizjoterapii | Aparat do elektroterapii | DUO 400 | Gymna | 2014 | 70393 | 6346 | 12 | 2024-11-08 |  | 1
31 | Zakład opiekuńczo-leczniczy | Aparat do krioterapii | Gryot Elephant mini | Metrum CryoFlex | 2014 | CTEHgm69GK | 6731 | 12 | 2024-11-25 |  | 1
32 | Zakład opiekuńczo-leczniczy | Aparat do masażu uciskowego z mankietem | BOA Mini Plus | Metrum CryoFlex | 2014 | PTC575KK | 6770 | 12 | 2024-11-25 |  | 1
33 | Zakład opiekuńczo-leczniczy | Aparat do terapii ultradzwiękami ze stolikiem | Pulson 100 | Gymna | 2014 | 71839 | 6730 | 12 | 2024-11-25 |  | 1
34 | Oddział chirurgiczny ogólny | Aparat do kriochirurgii | Cryo-S Electric | Metrum CryoFlex | 2010 | CSE0072LG | 4499 | 12 | 2024-11-29 |  | 1
35 | Dział fizjoterapii | Aparat do leczenia polem zmiennym polem magnetycznym | Magner Plus | Maden Inmed | 2013 | MP07/R1/AN | 6081 | 12 | 2024-12-05 |  | 1
36 | Dział fizjoterapii | Aparat do laseroterapii | POLARIS | Maden Inmed | 2013 | PM276/P1/AN | 6071 | 12 | 2024-12-05 |  | 1
37 | Dział fizjoterapii | Diatermia krótkofalowa | Thermatur 200 | Maden Inmed | 2013 | 2008020 | 6069 | 12 | 2024-12-05 |  | 1
38 | Dział fizjoterapii | Aparat do elektroterapii | Duo 400 | Maden Inmed | 2013 | 68905 | 6065 | 12 | 2024-12-05 |  | 1
39 | Zakład opiekuńczo-leczniczy | Pionizator | Ormela ARTN |  |  | 6034 | 1231 | 12 | 2024-12-12 |  | 1
40 | Dział fizjoterapii | Aparat do elektroterapii | Duo 400 | Maden Inmed | 2013 | 68426 | 6064 | 12 | 2024-12-05 |  | 1
41 | Dział fizjoterapii | Aparat do sekwencyjnego masażu uciskowego | BOA MAXc 2 | Maden Inmed | 2013 | PTX 2-846-JJ | 6082 | 12 | 2024-12-05 |  | 1
42 | Dział fizjoterapii | Aparat do elektroterapii | Duo 400 | Maden Inmed | 2013 | 68077 | 6080 | 12 | 2024-12-05 |  | 1
43 | Dział fizjoterapii | Aparat do terapii podciśnieniowej | Duo 400 | Maden Inmed | 2013 | 68963 | 6080 | 12 | 2024-12-05 |  | 1
44 | Dział fizjoterapii | Aparat do terapii ultradzwiękami ze stolikiem | PULSON 400 | Gymna | 2014 | 70812 | 6773 | 12 | 2024-12-05 |  | 1
45 | Dział fizjoterapii | Urządzenie do mechanoterapii | Pragma/Saluber | Meden Inmed | 2014 | 00209 | 6780 | 12 | 2024-12-05 |  | 1
46 | Zakład opiekuńczo-leczniczy | Cykloergometr sprzęt rehabilitacyjny | 18B | Techmed | 2001 | 15b42 | 1238 | 12 | 2024-12-12 |  | 1
47 | Dział fizjoterapii | Aparat do elektroterapii | DUO 200 | Gymna | 2014 | 71043 | 6791 | 12 | 2024-12-05 |  | 1
48 | Dział fizjoterapii | Aparat przenośny do magnoterapii | Easy as | ASA s.l.r | 2014 | A00013146 | 6793 | 12 | 2024-12-05 |  | 1
49 | Zakład opiekuńczo-leczniczy | Szyna Kintec | HI-LO TZORA | Meden Inmed | 2014 | 32001407008 | 6736 | 12 | 2024-12-12 |  | 1
50 | Hospicjum domowe | Koncentrator tlenu | Everflo OPI | Philips Medical Systems | 2012 | 58560 | 5561 | 12 | 2024-12-06 |  | 1
51 | Hospicjum domowe | Koncentrator tlenu | Everflo Opi | Philips Medical Systems | 2012 | 56711 | 5562 | 12 | 2024-12-06 |  | 1
52 | Dział fizjoterapii | Aparat do terapii ultradzwiękami ze stolikiem | PULSON 400 | Gymna | 2014 | 70373 | 6772 | 12 | 2024-12-05 |  | 1
53 | Dział fizjoterapii | FleXimatic | GMB | Generale France | 2014 | 01G03942 | 6792 | 12 | 2024-12-05 |  | 1
| Dział fizjoterapii | FleXimatic | GMB | Generale France | 2014 | 01G03941 |  |  | 2024-12-05
| Dział fizjoterapii | FleXimatic | GMB | Generale France | 2014 | 01G03940 |  |  | 2024-12-05
54 | Oddział anestezjologii i intensywnej terapii | Videolaryngoskop | Ranger | EMS Poland Ranger | 2008 | RM061514 | 4349 | 12 | 2024-12-02 |  | 1
55 | Zakład opiekuńczo-leczniczy | Rotor elektryczny-urządzenie do treningu pasywnego i aktywnego nóg | Reck/ Moto med. | Meden Inmed | 2014 | A48-VM2-003078 | 6737 | 12 | 2024-12-12 |  | 1
RAZEM | [11 empty] | 0 |  | 0
| NAZWA | cena jednostkowa netto | VAT | cena jednostkowa brutto |  |  |  |  | PLANOWANA WARTOŚĆ NAPRAWY BRUTTO
1 | Koszt jednej roboczogodziny | [7 empty] | 2000
2 | Koszt dojazdu naprawa
Podpis składany jest w formie elektronicznej zgodnie z Rozdziałem 12 SWZ przez osobę upoważnioną do reprezentacji składającego oświadczenie

## Urządzenia laboratoryjne pak.12
| PAKIET NR 12 URZĄDZENIA LABORATORYJNE | [10 empty] | Załącznik nr 1 do SWZ
Formularz cenowy
LP | Lokalizacja | Nazwa urządzenia | Typ/ Model | Producent | Rok-prod. | Nr fabryczny | Nr inw. | Cykliczność | Ostatni przegląd | Cena jednostkowa netto | ilość przeglądów w trakcie trwania umowy | wartość netto | VAT % | Wartość brutto
1 | Laboratorium | Cieplarka wodno-elektryczna | Q-cel | Pol Lab | 2009 | 5370309 | 535 | 12 | 2025-02-14 |  | 1
2 | Laboratorium | Mikroskop | Biolar |  | 2015 | 15198 | 7015 | 12 | 2024-12-20 |  | 1
3 | Laboratorium | Mikroskop | B302 Bino Plan |  | 2015 | 1408552 | 6883 | 12 | 2024-12-20 |  | 1
RAZEM | [11 empty] | 0 |  | 0
| NAZWA | cena jednostkowa netto | VAT | cena jednostkowa brutto |  |  |  |  | PLANOWANA WARTOŚĆ NAPRAWY BRUTTO
1 | Koszt jednej roboczogodziny | [7 empty] | 1000
2 | Koszt dojazdu naprawa
Podpis składany jest w formie elektronicznej zgodnie z Rozdziałem 12 SWZ przez osobę upoważnioną do reprezentacji składającego oświadczenie

## Wirówki laboratoryjne pak.13
| PAKIET NR 13 WIRÓWKI LABORATORYJNE | [10 empty] | Załącznik nr 1 do SWZ
Formularz cenowy
LP | Lokalizacja | Nazwa urządzenia | Typ/ Model | Producent | Rok-prod. | Nr fabryczny | Nr inw. | Cykliczność | Ostatni przegląd | Cena jednostkowa netto | ilość przeglądów w trakcie trwania umowy | wartość netto | VAT % | Wartość brutto
1 | Laboratorium | Wirówka laboratoryjna | MPW 350 |  | 1997 | 10350x143509 | 3240 | 12 | 2025-02-05 |  | 1
2 | Laboratorium | Wirówka laboratoryjna | LC 24 | Sarstedt | 2012 | 731013-5 | 8624 | 12 | 2025-02-05 |  | 1
3 | Laboratorium | Wirówka | LC-24 |  |  | 730511-3 | 5389 | 12 | 2024-12-12 |  | 1
RAZEM | [11 empty] | 0 |  | 0
| NAZWA | cena jednostkowa netto | VAT | cena jednostkowa brutto |  |  |  |  | PLANOWANA WARTOŚĆ NAPRAWY BRUTTO
1 | Koszt jednej roboczogodziny | [7 empty] | 500
2 | Koszt dojazdu naprawa
Podpis składany jest w formie elektronicznej zgodnie z Rozdziałem 12 SWZ przez osobę upoważnioną do reprezentacji składającego oświadczenie

## Pompy różne pak.14
| PAKIET NR 14 POMPY RÓZNE | [10 empty] | Załącznik nr 1 do SWZ
Formularz cenowy
LP | Lokalizacja | Nazwa urządzenia | Typ/ Model | Producent | Rok-prod. | Nr fabryczny | Nr inw. | Cykliczność | Ostatni przegląd | Cena jednostkowa netto | ilość przeglądów w trakcie trwania umowy | wartość netto | VAT % | Wartość brutto
1 | Oddział anestezjologii i intensywnej terapii | Pompa objętościowa | Alaris GW Dutchmed | Cardinal Health | 2008 | 250430796 | 642 | 12 | 2025-01-08 |  | 1
2 | Oddział anestezjologii i intensywnej terapii | Pompa objętościowa | Alaris GW Dutchmed | Cardinal Health | 2008 | 250430793 | 640 | 12 | 2025-01-08 |  | 1
3 | Oddział pediatryczny | Pompa objętościowa | Alaris GW Dutchmed | Dutchmed | 2008 | 250430494 | 637 | 12 | 2025-02-05 |  | 1
4 | Oddział chorób wewnętrznych | Pompa objętościowa | Alaris GW Dutchmed | Dutchmed | 2008 | 250430794 | 636 | 12 | 2025-02-05 |  | 1
5 | Oddział chorób wewnętrznych | Pompa objętościowa | Alaris GW Dutchmed | Dutchmed | 2008 | 250430795 | 633 | 12 | 2025-03-06 |  | 1
6 | Oddział chorób wewnętrznych | Pompa objętościowa | Alaris GW Dutchmed | Dutchmed | 2008 | 250430511 | 635 | 12 | 2025-03-06 |  | 1
7 | Oddział chorób wewnętrznych | Pompa objętościowa | Alaris GW Dutchmed | Dutchmed | 2008 | 250430530 | 634 | 12 | 2025-03-06 |  | 1
8 | Oddział chirurgiczny ogólny | Pompa strzykawkowa | AP-14 | Ascor S.A. Wa-wa | 2008 | 2548/2008 | 6216 | 12 | 2024-03-10 |  | 1
9 | Zakład opiekuńczo-leczniczy | Pompa strzykawkowa | AP 23 | Ascor S.A. Wa-wa | 2010 | 2301382 | 4501 | 12 | 2024-05-07 |  | 1
10 | Oddział chorób wewnętrznych | Pompa strzykawkowa | Duet 20/50 | Kwapisz | 2005 | 13926 | 5887 | 12 | 2024-05-07 |  | 1
11 | Oddział pediatryczny | Pompa strzykawkowa | Pilote A2 PL | Fresenius Vial |  | 016093/18607672 | 624 | 12 | 2024-05-07 |  | 1
12 | Oddział pediatryczny | Pompa strzykawkowa | AP 23 | Ascor S.A. Wa-wa | 2010 | 2301376/10 | 4504 | 12 | 2022-05-11 |  | 1
13 | Oddział pediatryczny | Pompa strzykawkowa | AP 23 | Ascor S.A. Wa-wa | 2010 | 2301375 | 4503 | 12 | 2022-05-11 |  | 1
14 | Oddział pediatryczny | Pompa strzykawkowa | Pilote A2 PL | Fresenius Vial |  | 016093/18607730 | 796 | 12 | 2024-05-07 |  | 1
15 | Zakład opiekuńczo-leczniczy | Pompa strzykawkowa | AP 23 | Ascor S.A. Wa-wa | 2010 | 2301381 | 4105 | 12 | 2024-06-05 |  | 1
16 | Oddział pediatryczny | Pompa strzykawkowa | Duet 20/50 | Kwapisz | 2004 | 13486 | 412 | 12 | 2024-06-05 |  | 1
17 | Oddział anestezjologii i intensywnej terapii | Pompa objętościowa | Alaris GW Dutchmed | Cardinal Health | 2008 | 250430538 | 631 | 12 | 2024-09-06 |  | 1
18 | Oddział neonatologiczny | Pompa strzykawkowa | CC PLUS GUARDRAILS | Becton Dicninson | 2019 | 370035525 | 7919 | 36 | do 30.06.2025 |  | 1
19 | Oddział neonatologiczny | Pompa strzykawkowa | CC PLUS GUARDRAILS | Becton Dicninson | 2019 | 370035527 | 7920 | 36 | do 30.06.2025 |  | 1
20 | Oddział neonatologiczny | Pompa strzykawkowa | CC PLUS GUARDRAILS | Becton Dicninson | 2019 | 370035628 | 7922 | 36 | do 30.06.2025 |  | 1
21 | Oddział neonatologiczny | Pompa strzykawkowa | CC PLUS GUARDRAILS | Becton Dicninson | 2019 | 370035702 | 7921 | 36 | do 30.06.2025 |  | 1
22 | Oddział anestezjologii i intensywnej terapii | Pompa objętościowa | Alaris GW Dutchmed | Dutchmed | 2008 | 250430797 | 639 | 12 | 2024-11-08 |  | 1
23 | Oddział anestezjologii i intensywnej terapii | Pompa objętościowa | Alaris GW Dutchmed | Dutchmed | 2008 | 250430791 | 638 | 12 | 2024-11-08 |  | 1
24 | Oddział anestezjologii i intensywnej terapii | Pompa objętościowa | Alaris GW Dutchmed | Dutchmed | 2008 | 250430516 | 630 | 12 | 2024-11-08 |  | 1
25 | Oddział anestezjologii i intensywnej terapii | Pompa objętościowa | Alaris GW Dutchmed | Dutchmed | 2008 | 250430550 | 641 | 12 | 2024-11-08 |  | 1
26 | Oddział anestezjologii i intensywnej terapii | Pompa objętościowa | Alaris GW Dutchmed | Dutchmed | 2008 | 250430790 | 632 | 12 | 2024-11-08 |  | 1
27 | Oddział anestezjologii i intensywnej terapii | Pompa objętościowa | Alaris GW Dutchmed | Dutchmed | 2008 | 250430798 | 647 | 12 | 2024-11-08 |  | 1
RAZEM | [11 empty] | 0 |  | 0
| NAZWA | cena jednostkowa netto | VAT | cena jednostkowa brutto |  |  |  |  | PLANOWANA WARTOŚĆ NAPRAWY BRUTTO
1 | Koszt jednej roboczogodziny | [7 empty] | 2000
2 | Koszt dojazdu naprawa
Podpis składany jest w formie elektronicznej zgodnie z Rozdziałem 12 SWZ przez osobę upoważnioną do reprezentacji składającego oświadczenie

## Pompy Medima pak.15
| PAKIET NR 15 POMPY, STACJE DOKUJĄCE DO POMP | [10 empty] | Załącznik nr 1 do SWZ
Formularz cenowy
LP | Lokalizacja | Nazwa urządzenia | Typ/ Model | Producent | Rok-prod. | Nr fabryczny | Nr inw. | Cykliczność | Ostatni przegląd | Cena jednostkowa netto | ilość przeglądów w trakcie trwania umowy | wartość netto | VAT % | Wartość brutto
1 | ZRM "S" Bytów | Pompa strzykawkowa | S300 | Medima Sp. z o.o. | 2020 | 300020404 | 8253 | 24 | 31.01.2025 |  | 1
2 | Oddział anestezjologii i intensywnej terapii | Pompa strzykawkowa | S2 | Medima Sp. z o.o. | 2008 | 0103908 / 08 | 3421 | 12 | 2025-01-29 |  | 1
3 | Hospicjum domowe | Pompa strzykawkowa | S2 | Medima Sp. z o.o. | 2012 | 115505 | 5580 | 12 | 2022-02-10 |  | 1
4 | Oddział anestezjologii i intensywnej terapii | Pompa strzykawkowa | S2 | Medima Sp. z o.o. | 2008 | 0103902 / 08 | 3427 | 12 | 2023-02-10 |  | 1
5 | Oddział anestezjologii i intensywnej terapii | Pompa strzykawkowa | S2 | Medima Sp. z o.o. | 2008 | 0103903 / 08 | 3422 | 12 | 2024-03-15 |  | 1
6 | Oddział chorób wewnętrznych | Pompa strzykawkowa | S2 | Medima Sp. z o.o. | 2008 | 0103901 / 08 | 3423 | 12 | 2023-05-30 |  | 1
7 | ZRM "P" Czarna Dąbrówka | Pompa strzykawkowa | S2 | Medima Sp. z o.o. | 2008 | 0103912 / 08 | 3428 | 12 | 2024-05-17 |  | 1
8 | Oddział chorób wewnętrznych | Pompa strzykawkowa | S2 | Medima Sp. z o.o. | 2008 | 103913 | 3431 | 12 | 2024-06-21 |  | 1
9 | Oddział chorób wewnętrznych | Pompa strzykawkowa | S2 | Medima Sp. z o.o. | 2008 | 103910 | 3430 | 12 | 2023-07-07 |  | 1
10 | Anestezjologia | Pompa strzykawkowa | S1 | Medima Sp. z o.o. | 2014 | 12171315 | 7099 | 12 | 2023-07-13 |  | 1
11 | Zakład opiekuńczo-leczniczy | Pompa strzykawkowa | S2 | Medima Sp. z o.o. | 2009 | 105742/09 | 4104 | 12 | 2024-11-13 |  | 1
12 | Oddział chorób wewnętrznych | Pompa strzykawkowa | S2 | Medima Sp. z o.o. | 2008 | 0103907 / 08 | 3426 | 12 | 2024-11-13 |  | 1
13 | Oddział chirurgiczny ogólny | Pompa strzykawkowa | S300 | Medima Sp. z o.o. | 2020 | 300017419 | 8068 | 24 | 2024-10-10 |  | 1
14 | Oddział chirurgiczny ogólny | Pompa strzykawkowa | S300 | Medima Sp. z o.o. | 2020 | 300017415 | 8069 | 24 | 2024-10-10 |  | 1
15 | Oddział chirurgiczny ogólny | Pompa strzykawkowa | S300 | Medima Sp. z o.o. | 2020 | 300017417 | 8071 | 24 | 2024-10-10 |  | 1
16 | Oddział anestezjologii i intensywnej terapii | Stacja dokująca | MD-DS106 | Medima Sp. z o.o. | 2018 | 220124400 |  | 24 | 2024-10-10 |  | 1
17 | Oddział anestezjologii i intensywnej terapii | Stacja dokująca | MD-DS106 | Medima Sp. z o.o. | 2018 | 220124401 |  | 24 | 2024-10-10 |  | 1
18 | Oddział anestezjologii i intensywnej terapii | Stacja dokująca | MD-DS106 | Medima Sp. z o.o. | 2018 | 220124402 |  | 24 | 2024-10-10 |  | 1
19 | Oddział anestezjologii i intensywnej terapii | Stacja dokująca | MD-DS106 | Medima Sp. z o.o. | 2018 | 220124403 |  | 24 | 2024-10-10 |  | 1
20 | Izba przyjęć | Pompa strzykawkowa | S300 | Medima Sp. z o.o. | 2020 | 300017414 | 8070 | 24 | 2024-10-10 |  | 1
21 | Oddział anestezjologii i intensywnej terapii | Pompa strzykawkowa | S300 | Medima Sp. z o.o. | 2018 | 300007973 | 7669 | 24 | 2024-10-25 |  | 1
22 | Oddział anestezjologii i intensywnej terapii | Pompa strzykawkowa | S300 | Medima Sp. z o.o. | 2018 | 300007974 | 7670 | 24 | 2024-10-25 |  | 1
23 | Oddział anestezjologii i intensywnej terapii | Pompa strzykawkowa | S300 | Medima Sp. z o.o. | 2018 | 300007978 | 7674 | 24 | 2022-10-28 |  | 1
24 | Oddział anestezjologii i intensywnej terapii | Pompa strzykawkowa | S300 | Medima Sp. z o.o. | 2018 | 300007979 | 7675 | 24 | 2024-10-25 |  | 1
25 | Oddział anestezjologii i intensywnej terapii | Pompa strzykawkowa | S300 | Medima Sp. z o.o. | 2018 | 300007980 | 7676 | 24 | 2023-10-25 |  | 1
26 | Oddział anestezjologii i intensywnej terapii | Pompa strzykawkowa | S300 | Medima Sp. z o.o. | 2018 | 300007981 | 7677 | 24 | 2023-10-25 |  | 1
27 | Oddział anestezjologii i intensywnej terapii | Pompa strzykawkowa | S300 | Medima Sp. z o.o. | 2018 | 300007982 | 7678 | 24 | 2024-10-25 |  | 1
28 | Oddział anestezjologii i intensywnej terapii | Pompa strzykawkowa | S300 | Medima Sp. z o.o. | 2018 | 300007983 | 7679 | 24 | 2024-10-25 |  | 1
29 | Oddział anestezjologii i intensywnej terapii | Pompa strzykawkowa | S300 | Medima Sp. z o.o. | 2018 | 300007984 | 7680 | 24 | 2024-10-25 |  | 1
30 | Oddział anestezjologii i intensywnej terapii | Pompa strzykawkowa | S300 | Medima Sp. z o.o. | 2018 | 300007985 | 7681 | 24 | 2023-10-12 |  | 1
31 | Oddział anestezjologii i intensywnej terapii | Pompa strzykawkowa | S300 | Medima Sp. z o.o. | 2018 | 300007987 | 7698 | 24 | 2024-11-05 |  | 1
32 | Oddział anestezjologii i intensywnej terapii | Pompa strzykawkowa | S300 | Medima Sp. z o.o. | 2018 | 300007988 | 7699 | 24 | 2024-11-05 |  | 1
33 | Oddział anestezjologii i intensywnej terapii | Pompa strzykawkowa | S300 | Medima Sp. z o.o. | 2018 | 300007986 | 7697 | 24 | 2024-11-05 |  | 1
34 | Oddział anestezjologii i intensywnej terapii | Pompa strzykawkowa | S300 | Medima Sp. z o.o. | 2020 | 300017416 | 8054 | 24 | 2024-11-18 |  | 1
35 | Oddział anestezjologii i intensywnej terapii | Pompa strzykawkowa | S300 | Medima Sp. z o.o. | 2020 | 300017402 | 8055 | 24 | 2024-11-18 |  | 1
36 | Oddział anestezjologii i intensywnej terapii | Pompa strzykawkowa | S300 | Medima Sp. z o.o. | 2020 | 300017408 | 8056 | 24 | 2024-11-18 |  | 1
37 | Oddział anestezjologii i intensywnej terapii | Pompa strzykawkowa | S300 | Medima Sp. z o.o. | 2020 | 300017404 | 8057 | 24 | 2024-11-18 |  | 1
38 | Oddział anestezjologii i intensywnej terapii | Pompa strzykawkowa | S300 | Medima Sp. z o.o. | 2020 | 300017412 | 8058 | 24 | 2024-11-18 |  | 1
39 | Oddział anestezjologii i intensywnej terapii | Pompa strzykawkowa | S300 | Medima Sp. z o.o. | 2020 | 300017403 | 8059 | 24 | 2024-11-18 |  | 1
40 | Oddział anestezjologii i intensywnej terapii | Pompa strzykawkowa | S300 | Medima Sp. z o.o. | 2020 | 300017413 | 8060 | 24 | 2024-11-18 |  | 1
41 | Oddział anestezjologii i intensywnej terapii | Pompa strzykawkowa | S300 | Medima Sp. z o.o. | 2020 | 300017418 | 8061 | 24 | 2024-11-18 |  | 1
42 | Oddział anestezjologii i intensywnej terapii | Pompa strzykawkowa | S300 | Medima Sp. z o.o. | 2020 | 300017410 | 8062 | 24 | 2024-11-18 |  | 1
43 | Oddział chorób wewnętrznych | Pompa strzykawkowa | S300 | Medima Sp. z o.o. | 2020 | 300017411 | 8063 | 24 | 2024-11-18 |  | 1
44 | Oddział chorób wewnętrznych | Pompa strzykawkowa | S300 | Medima Sp. z o.o. | 2020 | 300017405 | 8064 | 24 | 2024-11-18 |  | 1
45 | Oddział chorób wewnętrznych | Pompa strzykawkowa | S300 | Medima Sp. z o.o. | 2020 | 300017409 | 8065 | 24 | 2024-11-18 |  | 1
46 | Oddział anestezjologii i intensywnej terapii | Pompa strzykawkowa | S300 | Medima Sp. z o.o. | 2020 | 300017406 | 8066 | 24 | 2024-11-18 |  | 1
47 | Oddział chorób wewnętrznych | Pompa strzykawkowa | S300 | Medima Sp. z o.o. | 2020 | 300017407 | 8067 | 24 | 2024-11-18 |  | 1
48 | Hospicjum domowe | Pompa strzykawkowa | S2 | Medima Sp. z o.o. | 2012 | 115504 | 5581 | 12 | 2024-12-01 |  | 1
49 | Oddział chirurgiczny ogólny | Pompa strzykawkowa | S300 | Medima Sp. z o.o. | 2020 | 300020401 | 8243 | 24 | 2020-12-29 |  | 1
RAZEM | [11 empty] | 0 |  | 0
| NAZWA | cena jednostkowa netto | VAT | cena jednostkowa brutto |  |  |  |  | PLANOWANA WARTOŚĆ NAPRAWY BRUTTO
1 | Koszt jednej roboczogodziny | [7 empty] | 4000
2 | Koszt dojazdu naprawa
Podpis składany jest w formie elektronicznej zgodnie z Rozdziałem 12 SWZ przez osobę upoważnioną do reprezentacji składającego oświadczenie

## Inhalatory pak. 16
| PAKIET NR 16 INHALATORY | [10 empty] | Załącznik nr 1 do SWZ
Formularz cenowy
LP | Lokalizacja | Nazwa urządzenia | Typ/ Model | Producent | Rok-prod. | Nr fabryczny | Nr inw. | Cykliczność | Ostatni przegląd | Cena jednostkowa netto | ilość przeglądów w trakcie trwania umowy | wartość netto | VAT % | Wartość brutto
1 | Zakład opiekuńczo-leczniczy | Inhalator | Thomex MBU | Madbryt |  | 000103 | 4513 | 12 | 2025-01-08 |  | 1
3 | Zakład opiekuńczo-leczniczy | Inhalator | Thomex MB | Medbryt Sp.z.o.o | 2010 | 41498 | 320 | 12 | 2024-05-07 |  | 1
4 | Hospicjum domowe | Inhalator | F2000 | Flaem | 2012 | 12A4070774 | 5579 | 12 | 2024-12-06 |  | 1
5 | Hospicjum domowe | Inhalator | F2000 | Flaem | 2012 | 12A4070773 | 5578 | 12 | 2024-12-06 |  | 1
RAZEM | [11 empty] | 0 |  | 0
| NAZWA | cena jednostkowa netto | VAT | cena jednostkowa brutto |  |  |  |  | PLANOWANA WARTOŚĆ NAPRAWY BRUTTO
1 | Koszt jednej roboczogodziny | [7 empty] | 500
2 | Koszt dojazdu naprawa
Podpis składany jest w formie elektronicznej zgodnie z Rozdziałem 12 SWZ przez osobę upoważnioną do reprezentacji składającego oświadczenie

## Ssaki pak.17
| PAKIET NR 17 SSAKI RÓŻNE | [10 empty] | Załącznik nr 1 do SWZ
Formularz cenowy
LP | Lokalizacja | Nazwa urządzenia | Typ/ Model | Producent | Rok-prod. | Nr fabryczny | Nr inw. | Cykliczność | Ostatni przegląd | Cena jednostkowa netto | ilość przeglądów w trakcie trwania umowy | wartość netto | VAT % | Wartość brutto
1 | Oddział anestezjologii i intensywnej terapii | Ssak elektryczny | Ekonomik 35 | Aga Labor | 2011 | 1114 | 5293 | 12 | 2025-01-08 |  | 1
2 | Oddział anestezjologii i intensywnej terapii | Ssak elektryczny | Ekonomik 35 | Aga Labor | 2011 | 1115 | 5294 | 12 | 2025-01-08 |  | 1
3 | Oddział chorób wewnętrznych | Ssak elektryczny | SU-2 | Aga Labor |  | 1038 | 4912 | 12 | 2025-01-08 |  | 1
4 | Zakład opiekuńczo-leczniczy | Ssak elektryczny | Mevacs M-30 | Eres Medical | 2009 | 1509165 | 3218 | 12 | 2025-01-08 |  | 1
5 | Zakład opiekuńczo-leczniczy | Ssak elektryczny | SU-1 | Aga Labor | 2007 | 200 | 1209 | 12 | 2025-01-08 |  | 1
6 | Oddział pediatryczny | Ssak elektryczny | Mevacs M-20 | #REF! | 2004 | 1404240 | 440 | 12 | 2025-01-08 |  | 1
7 | Zakład opiekuńczo-leczniczy | Ssak elektryczny | SU-2 | Aga Labor | 2011 | 1012 | 4688 | 12 | 2026-02-05 |  | 1
8 | Izba przyjęć | Ssak elektryczny | Ekonomik 35 | Aga Labor | 2011 | 1116 | 5295 | 12 | 2025-02-05 |  | 1
9 | Zespół transportowy | Ssak elektryczny | Accuvac Rescue | Weinmann | 2010 | 27393 | 6861 | 12 | 2020-02-05 |  | 1
10 | ZRM "P" Bytów | Ssak elektryczny | Accuvac Rescue | Weinmann | 2010 | 27392 | 6854 | 12 | 2025-02-05 |  | 1
11 | Oddział chirurgiczny ogólny | Ssak elektryczny na wózku 1 | Carrellato 28191 | Gima Sp.A | 2015 | 1354 | 7057 | 12 | 2024-06-05 |  | 1
12 | Zakład opiekuńczo-leczniczy | Ssak elektryczny | SU-2 | Aga Labor |  | 1013 | 4687 | 12 | 2024-05-07 |  | 1
13 | ZRM "P" Czarna Dąbrówka | Ssak | Accuvac Lite | Weinmann | 2023 | 43085 | 8559 | 12 | do 25.06.2026 |  | 1
14 | ZRM "P" Trzebielino | Ssak | Accuvac Lite | Weinmann | 2023 | 43086 | 8560 | 12 | do 25.06.2026 |  | 1
15 | Oddział chirurgiczny ogólny | Ssak elektryczny | G01532 |  | 2008 | 2310BV-230CE0413 | 6217 | 12 | 2024-07-09 |  | 1
16 | Zakład opiekuńczo-leczniczy | Ssak elektryczny | Super Vega 28212 | Gima Sp.A | 2015 | 4744 | 7056 | 12 | 2024-07-09 |  | 1
17 | Izba przyjęć | Ssak elektryczny | Medist |  | 2008 | 1508172 | 3222 | 12 | 2024-07-09 |  | 1
18 | Zakład opiekuńczo-leczniczy | Ssak elektryczny | SU-1 | Aga Labor | 2007 | 691 | 461 | 12 | 2024-07-09 |  | 1
19 | Oddział chorób wewnętrznych | Ssak elektryczny | SU-2 | Aga Labor | 2011 | 1010 | 4690 | 12 | 2024-08-08 |  | 1
20 | Oddział chorób wewnętrznych | Ssak elektryczny | SU-2 | Aga Labor | 2000 | 2000/212 | 3225 | 12 | 2024-08-08 |  | 1
21 | Oddział chorób wewnętrznych | Ssak elektryczny | Mevacs M-30 | Medist | 2008 | 1508108 | 3221 | 12 | 2024-08-06 |  | 1
22 | ZRM "P" Miastko | Ssak elektryczny |  | Sscor INC |  | G01549 | 6846 | 12 | 2024-09-06 |  | 1
23 | Izba przyjęć | Ssak elektryczny | SU-1 | Aga Labor |  | brak | 5884 | 12 | 2024-09-06 |  | 1
24 | Izba przyjęć | Ssak elektryczny | WM 10709 Accuvac Basic | Weinmann | 2007 | 20143 | 1297 | 12 | 2024-09-06 |  | 1
25 | Oddział chorób wewnętrznych | Ssak elektryczny | Mevacs M-30 | Medist | 2008 | 1508107 | 3220 | 12 | 2024-09-06 |  | 1
26 | Oddział chorób wewnętrznych | Ssak elektryczny | Mevacs M-30 | Medist | 2009 | 1509167 | 3217 | 12 | 2024-09-06 |  | 1
27 | Oddział chorób wewnętrznych | Ssak elektryczny | Mevacs M-30 | Mesdist | 2009 | 1509166 | 3216 | 12 | 2024-09-06 |  | 1
28 | Blok operacyjny ogólny | Ssak medyczny LT | SA01HT | ELMASLAR | 2020 | SA0120090570 | 8076 | 12 | 2024-09-06 |  | 1
29 | Blok operacyjny ogólny | Ssak medyczny LT | SA01HT | ELMASLAR | 2020 | SA0120080245 | 8077 | 12 | 2024-09-06 |  | 1
30 | Zakład opiekuńczo-leczniczy | Ssak medyczny LT | SA01HT | ELMASLAR | 2020 | SA0120050284 | 8038 | 12 | 2024-09-06 |  | 1
31 | Zakład opiekuńczo-leczniczy | Ssak medyczny LT | SA01HT | ELMASLAR | 2020 | SA0120050281 | 8037 | 12 | 2024-09-06 |  | 1
32 | Oddział chorób wewnętrznych | Ssak elektryczny | Mevacs M-20 | Eres Medical | 2008 | 1508171 | 3219 | 12 | 2024-11-08 |  | 1
33 | ZRM "P" Miastko G0254 Była "S" | Ssak elektryczny | Accuvac Lite | Weinmann | 2023 | 41396 | 8436 | 12 | 2024-11-06 |  | 1
34 | ZRM "P" Lipnica | Ssak elektryczny | Accuvac Lite | Weinmann | 2023 | 41395 | 8437 | 12 | 2024-11-06 |  | 1
35 | Zakład opiekuńczo-leczniczy | Ssak elektryczny ( ścienny) | Sscor | Mevacs |  | G01554 | 3222 | 12 | 2024-12-06 |  | 1
36 | Hospicjum domowe | Ssak elektryczny |  | Gima Sp.A | 2012 | 1213 | 5577 | 12 | 2024-12-06 |  | 1
37 | Hospicjum domowe | Ssak elektryczny |  | Gima Sp.A | 2012 | 1212 | 5576 | 12 | 2024-12-06 |  | 1
38 | ZRM "S" Bytów | Ssak elektryczny | Accuvac Basic | Weinmann | 2015 | 43890 | 7135 | 12 | 2024-12-06 |  | 1
RAZEM | [11 empty] | 0 |  | 0
| NAZWA | cena jednostkowa netto | VAT | cena jednostkowa brutto |  |  |  |  | PLANOWANA WARTOŚĆ NAPRAWY BRUTTO
1 | Koszt jednej roboczogodziny | [7 empty] | 2000
2 | Koszt dojazdu naprawa
Podpis składany jest w formie elektronicznej zgodnie z Rozdziałem 12 SWZ przez osobę upoważnioną do reprezentacji składającego oświadczenie

## Ogrzewacze, podgrzewacze pak.18
| PAKIET NR 18 OGRZEWACZE, PODGRZEWACZE PŁYNÓW INFUZYJNYCH | [10 empty] | Załącznik nr 1 do SWZ
Formularz cenowy
LP | Lokalizacja | Nazwa urządzenia | Typ/ Model | Producent | Rok-prod. | Nr fabryczny | Nr inw. | Cykliczność | Ostatni przegląd | Cena jednostkowa netto | ilość przeglądów w trakcie trwania umowy | wartość netto | VAT % | Wartość brutto
1 | Blok operacyjny ogólny | Ogrzewacz płynów infuzyjnych | EmTherm1D | Em_Med | 2015 | 1510-00019 | 7047 | 12 | 2025-05-07 |  | 1
2 | Anestezjologia | Podgrzewacz płynów infuzyjnych i krwi | AM-2S | Elltec Anmec | 2008 | 8330029 | 1278 | 12 | 2024-09-06 |  | 1
3 | Anestezjologia | Podgrzewacz płynów infuzyjnych i krwi | AM-25 | Elltec Anmec | 2008 | 8330027 | 1276 | 12 | 2024-09-06 |  | 1
4 | Oddział anestezjologii i intensywnej terapii | Podgrzewacz płynów infuzyjnych i krwi | AM-2S | Elltec Anmec | 2008 | 8330026 | 1275 | 12 | 2024-09-06 |  | 1
5 | Oddział anestezjologii i intensywnej terapii | Podgrzewacz płynów infuzyjnych i krwi | AM-2S | Elltec Anmec | 2008 | 8330028 | 1277 |  | 2024-09-06 |  | 1
RAZEM | [11 empty] | 0 |  | 0
| NAZWA | cena jednostkowa netto | VAT | cena jednostkowa brutto |  |  |  |  | PLANOWANA WARTOŚĆ NAPRAWY BRUTTO
1 | Koszt jednej roboczogodziny | [7 empty] | 500
2 | Koszt dojazdu naprawa
Podpis składany jest w formie elektronicznej zgodnie z Rozdziałem 12 SWZ przez osobę upoważnioną do reprezentacji składającego oświadczenie

## Lampy pak.19
| PAKIET NR 19 LAMPY | [10 empty] | Załącznik nr 1 do SWZ
Formularz cenowy
LP | Lokalizacja | Nazwa urządzenia | Typ/ Model | Producent | Rok-prod. | Nr fabryczny | Nr inw. | Cykliczność | Ostatni przegląd | Cena jednostkowa netto | ilość przeglądów w trakcie trwania umowy | wartość netto | VAT % | Wartość brutto
1 | Oddział pediatryczny | Lampa do fototerapii | Arum 4000 | Dräger | 2005 | ARUM 0049 | 418 | 12 | 2025-01-08 |  | 1
2 | Zakład opiekuńczo-leczniczy | Lampa statywowa | Solux | Meden Inmed | 2013 | 0015-2013 | 6347 | 12 | 2024-03-07 |  | 1
3 | Zakład opiekuńczo-leczniczy | Lampa do terapii statywowa mała | Bioptrom | Bioptrom | 2013 | 020-2013-29-1270 | 6350 | 12 | 2025-03-06 |  | 1
4 | Zakład opiekuńczo-leczniczy | Lampa do terapii statywowa mała | Bioptrom | Bioptrom | 2013 | 020-2013-29-1267 | 6351 | 12 | 2025-03-06 |  | 1
5 | Izba przyjęć | Lampa operacyjna | Astramax HD-LED | Brandon Medical Company LTD | 2013 | 5415/1 | 6340 | 12 | 2024-05-07 |  | 1
6 | Dział fizjoterapii | Lampa do naświetleń duża | Bioptrom | Zepter | 2014 | 004-2014-09-3099 | 6352 | 12 | 2024-05-07 |  | 1
7 | Oddział chirurgiczny ogólny | Lampa | Galaxy Ultra | Brandon Medical Company LTD | 2012 | 1206 | 5482 | 12 | 2024-05-07 |  | 1
8 | Oddział chorób wewnętrznych | Lampa bakteriobójcza | NBVE 60 | Ultra Viol | 2011 | 1426 | 4685 | 12 | 2024-06-05 |  | 1
9 | Oddział anestezjologii i intensywnej terapii | Lampa 1-ogniskowa | B 131 | Famed Łódź |  | 112 | 5876 | 12 | 2024-07-09 |  | 1
10 | Oddział chirurgiczny ogólny | Lampa operacyjna | LED X1 | Anpexim | 2018 | J.18.07.1217 | 7516 | 12 | 2024-08-08 |  | 1
11 | Dział fizjoterapii | Lampa do naświetleń | SOLMED | Meden Inmed | 2010 | 1-0002-2010 | 309 | 12 | 2024-09-06 |  | 1
12 | Dział fizjoterapii | Lampa do naświetleń | SOLMED | Meden Inmed | 2010 | 1-0003-2010 | 311 | 12 | 2024-09-06 |  | 1
13 | Dział fizjoterapii / fundacja | Lampa do naświetleń | SOLMED | Meden Inmed | 2010 | 1-0001-2010 | 310 | 12 | 2024-09-06 |  | 1
14 | Oddział pediatryczny | Lampa do fototerapii na statywie | Biliterapy, model Spot type | Atom | 2018 | 180500950 | 7841 | 12 | 2024-11-08 |  | 1
15 | Blok operacyjny ogólny | Lampa operacyjna | LED 700 | TMC Polska | 2015 | 15047461 | 7285 | 12 | 2024-11-08 |  | 1
16 | Blok operacyjny ogólny | Lampa operacyjna | LED 700 | TMC Polska | 2015 | 15047460 | 7284 | 12 | 2024-11-08 |  | 1
17 | Dział fizjoterapii | Lampa terapeutyczna | Bioptrom | Maden Inmed | 2013 | 004-2013-38-1042 | 6070 | 12 | 2024-11-08 |  | 1
18 | Dział fizjoterapii | Lampa do naświetleń | Solmed | Maden Inmed | 2013 | 12-2013 | 6066 | 12 | 2024-12-06 |  | 1
19 | Dział fizjoterapii | Lampa do naświetleń | Solmed | Maden Inmed | 2013 | 11-2013 | 6067 | 12 | 2024-12-06 |  | 1
RAZEM | [11 empty] | 0 |  | 0
| NAZWA | cena jednostkowa netto | VAT | cena jednostkowa brutto |  |  |  |  | PLANOWANA WARTOŚĆ NAPRAWY BRUTTO
1 | Koszt jednej roboczogodziny | [7 empty] | 1000
2 | Koszt dojazdu naprawa
Podpis składany jest w formie elektronicznej zgodnie z Rozdziałem 12 SWZ przez osobę upoważnioną do reprezentacji składającego oświadczenie

## Zestaw endoskopowy pak.20
| PAKIET NR 20 ZESTAW ENDOSKOPOWY | [10 empty] | Załącznik nr 1 do SWZ
Formularz cenowy
LP. | Lokalizacja | Nazwa urządzenia | Typ/ model | Producent | rok-prod | nr-fabr | nr-inw | cykliczność | ostatni przegląd | Cena jednostkowa netto | Ilość przeglądów w trakcie trwania umowy | wartość netto | VAT % | wartość brutto
Zestaw endoskopowy
1 | Pracownia endoskopii | Videogastroskop | EG-600WR | FujuFilm | 2018 | 5G391K002 | 7483 | 12 | 2024-12-18 |  | 1
2 | Pracownia endoskopii | Videogastroskop | EG-600WR | FujuFilm | 2018 | 5G391K004 | 7484 | 12 | 2025-01-23 |  | 1
3 | Pracownia endoskopii | Videogastroskop | EG-600WR | FujuFilm | 2021 | 9G391K013 | 8273 | 12 | 29.01..2026 |  | 1
4 | Pracownia endoskopii | Videokolonoskop | EC-600WI | FujuFilm | 2018 | 2C692K063 | 7485 | 6 | 2025-03-05 |  | 2
5 | Pracownia endoskopii | Videokolonoskop | EC-600WI | FujuFilm | 2023 | 9C692K044 | 8374 | 6 | 2025-01-29 |  | 2
6 | Pracownia endoskopii | Videokolonoskop | EC-600WI | FujuFilm | 2023 | 9C692K143 | 8404 | 6 | 2025-03-06 |  | 2
7 | Pracownia endoskopii | Procesor obrazu ze źródłem światła | EPX-3500 | FujuFilm | 2018 | 2V609K671/ 3S094K677 | 7482 | 12 | 2024-09-05 |  | 1
8 | Pracownia endoskopii | Wózek endoskopowy | EC04-30E | FujuFilm | 2018 | 001-137342 | 7482
9 | Pracownia endoskopii | Monitor medyczny | FS-L2403D | FujuFilm | 2018 | D24417280003 | 7482
10 | Pracownia endoskopii | Pompa kolonoskopowa | JW.-2 | FujuFilm | 2018 | 3W599K609 | 7482
11 | Pracownia endoskopii | Ssak endoskopowy | HOSPIVAC 350 | FujuFilm | 2018 | 19490 | 7482
RAZEM | [11 empty] | 0 |  | 0
| NAZWA | cena jednostkowa netto | VAT | cena jednostkowa brutto |  |  |  |  | PLANOWANA WARTOŚĆ NAPRAWY BRUTTO
1 | Koszt jednej roboczogodziny | [7 empty] | 15000
2 | Koszt dojazdu naprawa
Podpis składany jest w formie elektronicznej zgodnie z Rozdziałem 12 SWZ przez osobę upoważnioną do reprezentacji składającego oświadczenie

## Ap. do znieczulenia pak.21
| PAKIET NR 21 APARAT DO ZNIECZULENIA | [10 empty] | Załącznik nr 1 do SWZ
Formularz cenowy
LP. | Lokalizacja | Nazwa urządzenia | Typ/ model | Producent | rok-prod | nr-fabr | nr-inw | cykliczność | ostatni przegląd | Cena jednostkowa netto | Ilość przeglądów w trakcie trwania umowy | wartość netto | VAT % | wartość brutto
1 | Anestezjologia | Aparat do znieczulenia ogólnego | Saturn Evo | Dutchmed |  | 010356 | 520 | 12 | 2024-08-02 |  | 1
RAZEM | [11 empty] | 0 |  | 0
| NAZWA | cena jednostkowa netto | VAT | cena jednostkowa brutto |  |  |  |  | PLANOWANA WARTOŚĆ NAPRAWY BRUTTO
1 | Koszt jednej roboczogodziny | [7 empty] | 2000
2 | Koszt dojazdu naprawa
Podpis składany jest w formie elektronicznej zgodnie z Rozdziałem 12 SWZ przez osobę upoważnioną do reprezentacji składającego oświadczenie

## Aparat do zniecz. LEON pak.22
| PAKIET NR 22 APARATY DO ZNIECZULENIA LEON PLUS | [10 empty] | Załącznik nr 1 do SWZ
Formularz cenowy
LP. | Lokalizacja | Nazwa urządzenia | Typ/ model | Producent | rok-prod | nr-fabr | nr-inw | cykliczność | ostatni przegląd | Cena jednostkowa netto | Ilość przeglądów w trakcie trwania umowy | wartość netto | VAT % | wartość brutto
1 | Anestezjologia | Aparat do znieczulenia ogólnego+ monitor | Leon Plus | Heinen LowensteinDiagnos | 2015 | 0200010HUL21005645 | 6998 | 12 | 2024-03-01 |  | 1
2 | Anestezjologia | Aparat do znieczulenia ogólnego+monitor | Leon Plus | Diagnos Sp. z o.o. | 2018 | 0200010HUL31508163 | 7652 | 12 | 2024-08-02 |  | 1
RAZEM | [11 empty] | 0 |  | 0
| NAZWA | cena jednostkowa netto | VAT | cena jednostkowa brutto |  |  |  |  | PLANOWANA WARTOŚĆ NAPRAWY BRUTTO
1 | Koszt jednej roboczogodziny | [7 empty] | 5000
2 | Koszt dojazdu naprawa
Podpis składany jest w formie elektronicznej zgodnie z Rozdziałem 12 SWZ przez osobę upoważnioną do reprezentacji składającego oświadczenie

## Myjnie dezynfektor pak.23
| PAKIET NR 23 MYJNIE DEZYNFEKTOR | [10 empty] | Załącznik nr 1 do SWZ
Formularz cenowy
LP. | Lokalizacja | Nazwa urządzenia | Typ/ model | Producent | rok-prod | nr-fabr | nr-inw | cykliczność | ostatni przegląd | Cena jednostkowa netto | Ilość przeglądów w trakcie trwania umowy | wartość netto | VAT % | wartość brutto
1 | Oddział chirurgiczny ogólny | Myjnia dezynfektor do kaczek i basenów | TopLine20 | MEIKO Maschinebau GmbH&Co.KG | 2020 | 10476676 | 8015 | 12 | 2024-07-05 |  | 1
2 | Oddział chorób wewnętrznych | Myjnia dezynfektor do kaczek i basenów | TopLine20 | MEIKO Maschinebau GmbH&Co.KG | 2020 | 10476675 | 8016 | 12 | 2024-07-16 |  | 1
3 | Zakład opiekuńczo-leczniczy | Myjnia dezynfektor do kaczek i basenów | TopLine20 | MEIKO Maschinebau GmbH&Co.KG | 2020 | 10476674 | 8017 | 12 | 2024-07-16 |  | 1
4 | Oddział anestezjologii i intensywnej terapii | Myjnia dezynfektor do kaczek i basenów | TopLine20 | MEIKO Maschinebau GmbH&Co.KG | 2020 | 10476673 | 8018 | 12 | 2024-07-16 |  | 1
RAZEM | [11 empty] | 0 |  | 0
| NAZWA | cena jednostkowa netto | VAT | cena jednostkowa brutto |  |  |  |  | PLANOWANA WARTOŚĆ NAPRAWY BRUTTO
1 | Koszt jednej roboczogodziny | [7 empty] | 2000
2 | Koszt dojazdu naprawa
Podpis składany jest w formie elektronicznej zgodnie z Rozdziałem 12 SWZ przez osobę upoważnioną do reprezentacji składającego oświadczenie

## Myjnie Cho Yang pak.24
| PAKIET NR 24 MYJNIE ENDOSKOPOWE CHO YANG | [10 empty] | Załącznik nr 1 do SWZ
Formularz cenowy
LP. | Lokalizacja | Nazwa urządzenia | Typ/ model | Producent | rok-prod | nr-fabr | nr-inw | cykliczność | ostatni przegląd | Cena jednostkowa netto | Ilość przeglądów w trakcie trwania umowy | wartość netto | VAT % | wartość brutto
1 | Pracownia endoskopii | Myjnia endoskopowa | Cho Yang CYW-501 | Endo Elektronic | 2019 | BJ-EW50-3-ACB | 7951 | 12 | 2025-02-10 |  | 1
2 | Pracownia endoskopii | Myjnia endoskopowa | Cho Yang CYW-501 | Endo Elektronic | 2015 | BE-EW50-4-ACA | 7125 | 12 | 2024-11-22 |  | 1
RAZEM | [11 empty] | 0 |  | 0
| NAZWA | cena jednostkowa netto | VAT | cena jednostkowa brutto |  |  |  |  | PLANOWANA WARTOŚĆ NAPRAWY BRUTTO
1 | Koszt jednej roboczogodziny | [7 empty] | 5000
2 | Koszt dojazdu naprawa
Podpis składany jest w formie elektronicznej zgodnie z Rozdziałem 12 SWZ przez osobę upoważnioną do reprezentacji składającego oświadczenie

## Myjnia endoskopowa Sonic pak.25
| PAKIET NR 25 MYJNIA ENDOSKOPOWA | [10 empty] | Załącznik nr 1 do SWZ
Formularz cenowy
LP. | Lokalizacja | Nazwa urządzenia | Typ/ model | Producent | rok-prod | nr-fabr | nr-inw | cykliczność | ostatni przegląd | Cena jednostkowa netto | Ilość przeglądów w trakcie trwania umowy | wartość netto | VAT % | wartość brutto
1 | Pracownia endoskopii | Myjka ultradźwiękowa | Sonic-5 | Polsonic | 2010 | 104530 | 4457 | 12 | 2025-02-14 |  | 1
RAZEM | [11 empty] | 0 |  | 0
| NAZWA | cena jednostkowa netto | VAT | cena jednostkowa brutto |  |  |  |  | PLANOWANA WARTOŚĆ NAPRAWY BRUTTO
1 | Koszt jednej roboczogodziny | [7 empty] | 500
2 | Koszt dojazdu naprawa
Podpis składany jest w formie elektronicznej zgodnie z Rozdziałem 12 SWZ przez osobę upoważnioną do reprezentacji składającego oświadczenie

## Szafa endoskopowa pak.26
| PAKIET NR 26 SZAFA ENDOSKOPOWA | [10 empty] | Załącznik nr 1 do SWZ
Formularz cenowy
LP. | Lokalizacja | Nazwa urządzenia | Typ/ model | Producent | rok-prod | nr-fabr | nr-inw | cykliczność | ostatni przegląd | Cena jednostkowa netto | Ilość przeglądów w trakcie trwania umowy | wartość netto | VAT % | wartość brutto
1 | Pracownia endoskopii | Szafa endoskopowa | Endo-Store/Air MS275.101sn | Polymed | 2014 | 41-14 | 6831 | 24 | 2023-05-23 |  | 1
RAZEM | [11 empty] | 0 |  | 0
| NAZWA | cena jednostkowa netto | VAT | cena jednostkowa brutto |  |  |  |  | PLANOWANA WARTOŚĆ NAPRAWY BRUTTO
1 | Koszt jednej roboczogodziny | [7 empty] | 1500
2 | Koszt dojazdu naprawa
Podpis składany jest w formie elektronicznej zgodnie z Rozdziałem 12 SWZ przez osobę upoważnioną do reprezentacji składającego oświadczenie

## Aparaty KTG pak.27
| PAKIET NR 27 APARARTY KTG | [10 empty] | Załącznik nr 1 do SWZ
Formularz cenowy
LP. | Lokalizacja | Nazwa urządzenia | Typ/ model | Producent | rok-prod | nr-fabr | nr-inw | cykliczność | ostatni przegląd | Cena jednostkowa netto | Ilość przeglądów w trakcie trwania umowy | wartość netto | VAT % | wartość brutto
1 | Poradnia położniczo-ginekologiczna | Kardiotokograf | Goldway CTG7 | Goldway | 2013 | CN14200159 | 6338 | 12 | 2024-03-15 |  | 1
2 | Poradnia położniczo-ginekologiczna | Kardiotokograf | Goldway CTG7 | Goldway | 2013 | CN14200161 | 6339 | 12 | 2024-10-10 |  | 1
RAZEM | [11 empty] | 0 |  | 0
| NAZWA | cena jednostkowa netto | VAT | cena jednostkowa brutto |  |  |  |  | PLANOWANA WARTOŚĆ NAPRAWY BRUTTO
1 | Koszt jednej roboczogodziny | [7 empty] | 1000
2 | Koszt dojazdu naprawa
Podpis składany jest w formie elektronicznej zgodnie z Rozdziałem 12 SWZ przez osobę upoważnioną do reprezentacji składającego oświadczenie

## Aparaty USG pak.28
| PAKIET NR 28 APARARTY USG | [10 empty] | Załącznik nr 1 do SWZ
Formularz cenowy
LP. | Lokalizacja | Nazwa urządzenia | Typ/ model | Producent | rok-prod | nr-fabr | nr-inw | cykliczność | ostatni przegląd | Cena jednostkowa netto | Ilość przeglądów w trakcie trwania umowy | wartość netto | VAT % | wartość brutto
1 | Oddział Anestezjologii i Intensywnej Terapii | USG | VIVID T8 | GE Medical System | 2019 | 6026058WX0 | 7955 | 12 | 2025-01-13 |  | 1
2 | Poradnia kardiologiczna | USG | VIVID T8 | GE Medical System | 2019 | 6026059WX0 | 7954 | 12 | 2025-01-13 |  | 1
3 | Poradnia położniczo-ginekologiczna | USG | H60 | Samsung | 2016 | S0XRM3HHA00010M | 7353 | 12 | 2025-03-21 |  | 1
4 | Oddział anestezjologii i intensywnej terapii | USG | H60 | Samsung | 2016 | S0XLM3HHA00014T | 7352 | 12 | 2025-03-07 |  | 1
RAZEM | [11 empty] | 0 |  | 0
| NAZWA | cena jednostkowa netto | VAT | cena jednostkowa brutto |  |  |  |  | PLANOWANA WARTOŚĆ NAPRAWY BRUTTO
1 | Koszt jednej roboczogodziny | [7 empty] | 2000
2 | Koszt dojazdu naprawa
Podpis składany jest w formie elektronicznej zgodnie z Rozdziałem 12 SWZ przez osobę upoważnioną do reprezentacji składającego oświadczenie

## Pulsoksymetry pak.29
| PAKIET NR 29 PULSOKSYMETRY | [10 empty] | Załącznik nr 1 do SWZ
Formularz cenowy
LP. | Lokalizacja | Nazwa urządzenia | Typ/ model | Producent | rok-prod | nr-fabr | nr-inw | cykliczność | ostatni przegląd | Cena jednostkowa netto | Ilość przeglądów w trakcie trwania umowy | wartość netto | VAT % | wartość brutto
1 | Oddział pediatryczny | Pulsoksymetr | SU-2 | Medtronic | 2016 | MBB1612705 | 7371 | 24 | 2025-01-10 |  | 1
2 | Zakład opiekuńczo-leczniczy | Pulsoksymetr | Digital Oximetry 513 | Novametrix Medical Systems | brak | 139-31621 | 4512 | 12 | 2025-02-19 |  | 1
3 | ZRM "P" Bytów | Pulsoksymetr | RAD5 | Masimo | 2025 | N244143 | 8641 | 12 | 2025-03-19 |  | 1
4 | ZRM "P" Trzebielino | Pulsoksymetr | RAD5 | Masimo | 2025 | N244144 | 8642 | 12 | 2025-03-19 |  | 1
5 | ZRM "P" Lipnica | Pulsoksymetr | UT100 | Medseven | 2020 | 10020040404S | 8113 | 12 | 2025-05-08 |  | 1
6 | Zakład opiekuńczo-leczniczy | Pulsoksymetr | CSM 50D Oximetr | Contec Medical Systems Co.LTD | 2013 | 09A7029576 | 5691 | 12 | 2025-05-08 |  | 1
7 | ZRM "P" Lipnica | Pulsoksymetr | RAD 5 | Masimo | 2023 | N244318 | 8377 | 12 | 2024-05-29 |  | 1
8 | ZRM "S" Bytów | Pulsoksymetr | Rad 57 / MAS9216 | Masimo | 2022 | 876413 | 8342 | 12 | 2024-06-19 |  | 1
9 | Izba przyjęć | Pulsoksymetr | brak | brak |  | PN60200199 | 1913 | 12 | 2022-06-09 |  | 1
10 | ZRM "P" Miastko | Pulsoksymetr | Rad 5 | Masimo | 2023 | N233465 | 8387 | 12 | 2024-06-28 |  | 1
11 | Izba przyjęć | Pulsoksymetr | Rad 5 | Masimo | brak | N20127 | 5656 | 12 | 2024-07-03 |  | 1
12 | ZRM "P" Miastko G0254 | Pulsoksymetr | RAD 5 | Masimo | 2023 | N233481 | 8394 | 12 | 2024-08-02 |  | 1
13 | ZRM "P" Bytów | Pulsoksymetr | RAD 5 | Masimo | 2023 | N233535 | 8395 | 13 | 2024-08-02 |  | 1
14 | Oddział pediatryczny | Pulsoksymetr Care Vision HP-110 | Argus OXM C | Schiller Poland | 2019 | HPA 14A0237 | 6459 | 12 | 2024-10-31 |  | 1
15 | ZRM "P" Miastko | Pulsoksymetr | UT100 | Medseven | 2020 | 10020040399S | 8114 | 12 | 2024-12-06 |  | 1
16 | Oddział pediatryczny | Pulsoksymetr | UT100 | Medseven | 2020 | 10020040398S | 8110 | 12 | 2024-12-06 |  | 1
17 | Oddział pediatryczny | Pulsoksymetr | UT100 | Medseven | 2020 | 10020040395S | 8111 | 12 | 2024-12-06 |  | 1
18 | Oddział pediatryczny | Pulsoksymetr | UT100 | Medseven | 2020 | 10020040403S | 8112 | 12 | 2024-12-06 |  | 1
RAZEM | [11 empty] | 0 |  | 0
| NAZWA | cena jednostkowa netto | VAT | cena jednostkowa brutto |  |  |  |  | PLANOWANA WARTOŚĆ NAPRAWY BRUTTO
1 | Koszt jednej roboczogodziny | [7 empty] | 500
2 | Koszt dojazdu naprawa
Podpis składany jest w formie elektronicznej zgodnie z Rozdziałem 12 SWZ przez osobę upoważnioną do reprezentacji składającego oświadczenie

## Defibrylatory LifePak pak.30
| PAKIET NR 30 DEFIBRYLATORY LifePak | [10 empty] | Załącznik nr 1 do SWZ
Formularz cenowy
LP. | Lokalizacja | Nazwa urządzenia | Typ/ model | Producent | rok-prod | nr-fabr | nr-inw | cykliczność | ostatni przegląd | Cena jednostkowa netto | Ilość przeglądów w trakcie trwania umowy | wartość netto | VAT % | wartość brutto
1 | Zespół transportowy | Defibrylator | Lifepak 12 | Medtronic | 2010 | 38992981 | 5891 | 12 | 2025-02-19 |  | 1
2 | ZRM "S" Bytów | Defibrylator | Lifepak 15 | Stryker | 2021 | 49369210 | 8225 | 12 | 2025-02-28 |  | 1
3 | Izba przyjęć | Defibrylator | Lifepack 20 | Stryker | 2021 | 49495208 | 8216 | 12 | 2025-04-08 |  | 1
4 | Anestezjologia | Defibrylator | Lifepak 20 | Physio Control | 2003 | 31351116 | 536 | 12 | 2024-05-09 |  | 1
5 | Oddział anestezjologii i intensywnej terapii | Defibrylator | LifePack 20e | Stryker | 2018 | 47349532 | 7659 | 12 | 2024-08-02 |  | 1
6 | Oddział anestezjologii i intensywnej terapii | Defibrylator | LifePack 20e | Stryker | 2018 | 47350167 | 7660 | 12 | 2024-08-02 |  | 1
7 | Oddział anestezjologii i intensywnej terapii | Defibrylator | LifePack 20e | Stryker | 2018 | 47401986 | 7684 | 12 | 2024-08-02 |  | 1
8 | Oddział chirurgiczny ogólny | Defibrylator | LifePack 20e | Stryker | 2018 | 47401938 | 7685 | 12 | 2024-08-02 |  | 1
9 | Oddział chorób wewnętrznych | Defibrylator | LifePack 20e | Stryker | 2018 | 47349603 | 7695 | 12 | 2024-08-02 |  | 1
10 | Oddział chorób wewnętrznych | Defibrylator | LifePack 20e | Stryker | 2018 | 47349561 | 7696 | 12 | 2024-08-02 |  | 1
11 | ZRM "P" Bytów | Defibrylator | Lifepak 15 | Stryker | 2021 | 49369161 | 8226 | 12 | 2024-09-04 |  | 1
12 | ZRM "P" Miastko | Defibrylator | Lifepak 15 | Stryker | 2021 | 49455141 | 8227 | 12 | 2024-09-04 |  | 1
13 | ZRM "P" Miastko G0254 | Defibrylator | Lifepak 15 | Stryker | 2021 | 49455203 | 8228 | 12 | 2024-09-04 |  | 1
14 | Oddział anestezjologii i intensywnej terapii | Defibrylator | Lifepak 12 | Stryker | 2008 | 37574340 | 539 | 12 | 2024-10-09 |  | 1
15 | Pracownia prób wysiłkowych | Defibrylator | Lifepak 12 | Physio Control |  | 37499201 | 543 | 12 | 2024-10-09 |  | 1
16 | Izba przyjęć | Defibrylator | Lifepak 12 | Medtronic | 2010 | 38992979 | 544 | 12 | 2024-10-09 |  | 1
RAZEM | [11 empty] | 0 |  | 0
| NAZWA | cena jednostkowa netto | VAT | cena jednostkowa brutto |  |  |  |  | PLANOWANA WARTOŚĆ NAPRAWY BRUTTO
1 | Koszt jednej roboczogodziny | [7 empty] | 2000
2 | Koszt dojazdu naprawa
Podpis składany jest w formie elektronicznej zgodnie z Rozdziałem 12 SWZ przez osobę upoważnioną do reprezentacji składającego oświadczenie

## Kardiomonitory pak.31
| PAKIET NR 31 KARDIOMONITORY | [10 empty] | Załącznik nr 1 do SWZ
Formularz cenowy
LP. | Lokalizacja | Nazwa urządzenia | Typ/ model | Producent | rok-prod | nr-fabr | nr-inw | cykliczność | ostatni przegląd | Cena jednostkowa netto | Ilość przeglądów w trakcie trwania umowy | wartość netto | VAT % | wartość brutto
1 | Oddział chorób wewnętrznych | Kardiomonitor hemodynamiczny | IntelliVue MX450 | Philips Medical Systems | 2016 | DE35157876 | 7329 | 12 | 2025-01-10 |  | 1
2 | Oddział chorób wewnętrznych | Kardiomonitor hemodynamiczny | IntelliVue MX450 | Philips Medical Systems | 2016 | DE35168188 | 7330 | 12 | 2025-01-10 |  | 1
3 | Oddział chorób wewnętrznych | Kardiomonitor hemodynamiczny | IntelliVue MX450 | Philips Medical Systems | 2016 | DE35168189 | 7331 | 12 | 2025-01-10 |  | 1
4 | Oddział chorób wewnętrznych | Kardiomonitor hemodynamiczny | IntelliVue MX450 | Philips Medical Systems | 2020 | DE671M9945 | 8090 | 24 | 2025-02-06 |  | 1
5 | Oddział chorób wewnętrznych | Stacja centralnego nadzoru | M3150 | Philips Medical Systems | 2016 | 5532A10494 | 7330 | 12 |  |  | 1
6 | Oddział chorób wewnętrznych | Kardiomonitor | G60 | Philips Medical Systems | 2015 | CN40700524 | 7147 | 12 | 2025-02-19 |  | 1
7 | Oddział chorób wewnętrznych | Kardiomonitor | G40 | Philips Medical Systems | 2015 | CN44000229 | 7164 | 12 | 2025-02-19 |  | 1
8 | Oddział chorób wewnętrznych | Kardiomonitor | Comen C80 | Comen | 2020 | K8201029491 | 8165 | 12 | 2025-02-19 |  | 1
9 | Oddział chorób wewnętrznych | Kardiomonitor | Sure Signs VM4 | Philips Medical Systems | 2011 | US94347188 | 4510 | 12 | 2025-02-19 |  | 1
10 | Oddział pediatryczny | Kardiomonitor | UMEC 12 | Biameditek | 2016 | KQ-72002653 | 7387 | 12 | 2024-05-09 |  | 1
11 | Oddział chirurgiczny ogólny | Kardiomonitor | 866407 / Philips G30 | Philips Medical Systems | 2016 | CN44002564 | 7258 | 12 | 2024-08-02 |  | 1
12 | Oddział chirurgiczny ogólny | Kardiomonitor | 866407 / Philips G30 | Philips Medical Systems | 2016 | CN44002562 | 7259 | 12 | 2024-08-02 |  | 1
13 | Oddział chirurgiczny ogólny | Kardiomonitor | uMeC 10 / Mindrey | #REF! | 2018 | KN-86028469 | 7687 | 12 | 2024-08-02 |  | 1
14 | Oddział chirurgiczny ogólny | Kardiomonitor | BeneVision N17 | Biameditek | 2018 | KN-86028470 | 7688 | 12 | 2024-08-02 |  | 1
15 | Oddział chirurgiczny ogólny | Kardiomonitor | BeneVision N17 | Biameditek | 2018 | KN-86028471 | 7689 | 12 | 2024-08-02 |  | 1
16 | Oddział chirurgiczny ogólny | Kardiomonitor | BeneVision N17 | Biameditek | 2018 | KN-86028472 | 7690 | 12 | 2024-08-02 |  | 1
17 | Oddział chirurgiczny ogólny | Kardiomonitor | BeneVision N17 | Biameditek | 2018 | KN-86028473 | 7691 | 12 | 2024-08-02 |  | 1
18 | Oddział chirurgiczny ogólny | Kardiomonitor | BeneVision N17 | Biameditek | 2018 | KN-86028474 | 7692 | 12 | 2024-08-02 |  | 1
19 | Oddział anestezjologii i intensywnej terapii | Kardiomonitor | uMeC 10 / Mindrey | Biameditek | 2018 | KN-86028475 | 7663 | 12 | 2024-08-02 |  | 1
20 | Oddział anestezjologii i intensywnej terapii | Kardiomonitor | uMeC 10 / Mindrey | Biameditek | 2018 | KN-86028476 | 7664 | 12 | 2024-08-02 |  | 1
21 | Oddział anestezjologii i intensywnej terapii | Kardiomonitor | uMEC 15 / Mindrey | Biameditek | 2018 | KR-86000403 | 7653 | 12 | 2024-08-02 |  | 1
22 | Oddział anestezjologii i intensywnej terapii | Kardiomonitor | uMEC 15 / Mindrey | Biameditek | 2018 | KR-86000404 | 7654 | 12 | 2024-08-02 |  | 1
23 | Oddział anestezjologii i intensywnej terapii | Kardiomonitor | BeneVision N17 | Biameditek | 2018 | F2-84001042 | 7667 | 12 | 2024-08-02 |  | 1
24 | Oddział anestezjologii i intensywnej terapii | Kardiomonitor | BeneVision N17 | Biameditek | 2018 | F2-84001043 | 7661 | 12 | 2024-08-02 |  | 1
25 | Oddział anestezjologii i intensywnej terapii | Kardiomonitor | BeneVision N17 | Biameditek | 2018 | F2-85001328 | 7665 | 12 | 2024-08-02 |  | 1
26 | Oddział anestezjologii i intensywnej terapii | Kardiomonitor | BeneVision N17 | Biameditek | 2018 | F2-85001329 | 7666 | 12 | 2024-08-02 |  | 1
27 | Oddział anestezjologii i intensywnej terapii | Stacja centralnego nadzoru | BeneVision CS | Biameditek | 2019 | CZC81278CQ | 7686 | 12 | 2024-08-02 |  | 1
28 | Anestezjologia | Kardiomonitor | MP30 | Philips Medical Systems |  | DE62234575 | 6407 | 12 | 2024-09-04 |  | 1
29 | Oddział pediatryczny | Kardiomonitor | Efficia CM150 | Viridian | 2019 | CN62643542 | 7929 | 12 | 2024-09-04 |  | 1
30 | Oddział chorób wewnętrznych | Kardiomonitor | Q7/II | BLT | 2020 | Q071E011051 | 8109 | 12 | 2024-10-09 |  | 1
31 | Izba przyjęć | Kardiomonitor | Carescape B450 | GE Medical | 2020 | SNT20390170HA | 8169 | 12 | 2024-11-06 |  | 1
32 | Izba przyjęć | Kardiomonitor | Carescape B450 | GE Medical | 2020 | SNT20390221HA | 8170 | 12 | 2024-11-06 |  | 1
33 | Zespół transportowy | Kardiomonitor | Comen C80 | Comen | 2020 | K8201029221 | 8167 | 12 | 2024-11-06 |  | 1
34 | Zakład opiekuńczo-leczniczy | Kardiomonitor | Comen C80 | Comen | 2020 | K8201029193 | 8168 | 12 | 2024-11-06 |  | 1
35 | Pracownia Tomografii | Kardiomonitor | Comen C80 | Comen | 2020 | K8201029021 | 8164 | 12 | 2024-11-06 |  | 1
36 | Oddział chirurgiczny ogólny | Kardiomonitor | Comen C80 | Comen | 2020 | K8201029230 | 8166 | 12 | 2024-11-06 |  | 1
37 | Oddział chorób wewnętrznych | Kardiomonitor | Q7/II | BLT | 2020 | Q071E007029 | 8104 | 12 | 2024-12-03 |  | 1
38 | Oddział chorób wewnętrznych | Kardiomonitor | Q7/II | BLT | 2020 | Q071E007033 | 8105 | 12 | 2024-12-03 |  | 1
39 | Oddział chorób wewnętrznych | Kardiomonitor | Q7/II | BLT | 2020 | Q071E007034 | 8106 | 12 | 2024-12-03 |  | 1
40 | Oddział chorób wewnętrznych | Kardiomonitor | Q7/II | BLT | 2020 | Q071E007030 | 8107 | 12 | 2024-12-03 |  | 1
41 | Oddział chorób wewnętrznych | Kardiomonitor | Q7/II | BLT | 2020 | Q071E007026 | 8108 | 12 | 2023-12-15 |  | 1
RAZEM | [11 empty] | 0 |  | 0
| NAZWA | cena jednostkowa netto | VAT | cena jednostkowa brutto |  |  |  |  | PLANOWANA WARTOŚĆ NAPRAWY BRUTTO
1 | Koszt jednej roboczogodziny | [7 empty] | 1500
2 | Koszt dojazdu naprawa
Podpis składany jest w formie elektronicznej zgodnie z Rozdziałem 12 SWZ przez osobę upoważnioną do reprezentacji składającego oświadczenie

## Zestaw dermatom pak.32
| PAKIET NR 32 ZESTAW DERMATOM | [10 empty] | Załącznik nr 1 do SWZ
Formularz cenowy
LP | Lokalizacja | Nazwa urządzenia | Typ/ Model | Producent | Rok-prod. | Nr fabryczny | Nr inw. | Cykliczność | Ostatni przegląd | Cena jednostkowa netto | ilość przeglądów w trakcie trwania umowy | wartość netto | VAT % | Wartość brutto
1 |  | Zestaw | TCM 3000BL (3280) |  | 2009 | 2429U0904R | 553 | 12 | 2025-03-01 |  | 1
2 | Blok operacyjny ogólny | Włącznik nożny | 1871tcm |  | 2009 | 1580F0904R |  | 12
3 | Blok operacyjny ogólny | Mikrosilnik | 2064nou |  | 2009 | 5429M0905R |  | 12
4 | Blok operacyjny ogólny | Dermatom | 1992nou 25mm |  | 2009 | 4164H0905R |  | 12
5 | Blok operacyjny ogólny | Dermatom | 1991nou 50mm |  | 2009 | 3249H0904R |  | 12
RAZEM | [11 empty] | 0 |  | 0
| NAZWA | cena jednostkowa netto | VAT | cena jednostkowa brutto |  |  |  |  | PLANOWANA WARTOŚĆ NAPRAWY BRUTTO
1 | Koszt jednej roboczogodziny | [7 empty] | 1000
2 | Koszt dojazdu naprawa
Podpis składany jest w formie elektronicznej zgodnie z Rozdziałem 12 SWZ przez osobę upoważnioną do reprezentacji składającego oświadczenie

## Urządzenia chirurgiczne pak.33
Załącznik nr 1 do SWZ
PAKIET NR 33 URZĄDZENIA CHIRURGICZNE
Formularz cenowy
LP | Lokalizacja | Nazwa urządzenia | Typ/ Model | Producent | Rok-prod. | Nr fabryczny | Nr inw. | Cykliczność | Ostatni przegląd | Cena jednostkowa netto | ilość przeglądów w trakcie trwania umowy | wartość netto | VAT % | Wartość brutto
1 |  | Zestaw laparoskopowy |  | Karl Storz | 2006 | 20321020ME5863 | 3251 | 12 |  |  | 1
| Blok operacyjny ogólny | Monitor | FSN |  |  | D27018070015 |  | 12 | 2025-01-10
| Blok operacyjny ogólny | Procesor wizyjny | 202330 20 |  | 2006 | ME626302-P |  | 12 | 2025-01-10
| Blok operacyjny ogólny | Źródło światła | 201315 20 |  | 2006 | LE0619062 |  | 12 | 2025-01-10
| Blok operacyjny ogólny | Insufflator | Electronic endoflator 264305 20 |  | 2006 | ME12262-B |  | 12 | 2025-01-10
| Blok operacyjny ogólny | Pompa duomat | 203210 20 |  | 2006 | ME5863 |  | 12 | 2025-01-10
| Blok operacyjny ogólny | Konsola narzędzi SHAVER | power shawer SL 207210 20 |  | 2006 | SZ 0661480 |  | 12
2 | Blok operacyjny ogólny | Wiertarka chirurgiczna | System 6 | Stryker |  | 6205-000-000e | 5587 | 12 | 2024-05-22 |  | 1
3 | Blok operacyjny ogólny | Wiertarka chirurgiczna | GA-54 | Aesculap | 2008 | 723479 | 1122 |  | 2024-09-06 |  | 1
4 | Blok operacyjny ogólny | Wiertarka chirurgiczna | GA-54 | Aesculap |  | 420202 | 3239 |  | 2024-09-06 |  | 1
5 | Poradnia chirurgii ogólnej | Piła do cięcia gipsu | EP-1 |  | 2004 | 228/04 | 1883 | 12 | 2024-09-06 |  | 1
RAZEM | [11 empty] | 0 |  | 0
| NAZWA | cena jednostkowa netto | VAT | cena jednostkowa brutto |  |  |  |  | PLANOWANA WARTOŚĆ NAPRAWY BRUTTO
1 | Koszt jednej roboczogodziny | [7 empty] | 1000
2 | Koszt dojazdu naprawa
Podpis składany jest w formie elektronicznej zgodnie z Rozdziałem 12 SWZ przez osobę upoważnioną do reprezentacji składającego oświadczenie

## Kapnometry pak.34
Załącznik nr 1 do SWZ
PAKIET NR 34 KAPNOMETRY
Formularz cenowy
LP | Lokalizacja | Nazwa urządzenia | Typ/ Model | Producent | Rok-prod. | Nr fabryczny | Nr inw. | Cykliczność | Ostatni przegląd | Cena jednostkowa netto | ilość przeglądów w trakcie trwania umowy | wartość netto | VAT % | Wartość brutto
1 | ZRM "S" Bytów | Kapnometr | EMMA | Phasein AB | 2010 | 111527 | 6859 | 12 | 2025-03-06 |  | 1
2 | ZRM "P" Bytów | Kapnometr | EMMA | Phasein AB | 2010 | 111520 | 6856 | 12 | 2025-03-06 |  | 1
3 | ZRM "P" Lipnica | Kapnometr | EMMA/ MAS9632 | Masimo | 2015 | 141302 | użyczony | 12 | 2025-03-06 |  | 1
4 | ZRM "P" Miastko | Kapnometr | Emma | Phasein AB | 2010 | 112588 | 6849 | 12 | 2024-10-11 |  | 1
RAZEM | [11 empty] | 0 |  | 0
| NAZWA | cena jednostkowa netto | VAT | cena jednostkowa brutto |  |  |  |  | PLANOWANA WARTOŚĆ NAPRAWY BRUTTO
1 | Koszt jednej roboczogodziny | [7 empty] | 500
2 | Koszt dojazdu naprawa
Podpis składany jest w formie elektronicznej zgodnie z Rozdziałem 12 SWZ przez osobę upoważnioną do reprezentacji składającego oświadczenie

## Wagi medyczne pak.35
Załącznik nr 1 do SWZ
PAKIET NR 35 WAGI MEDYCZNE
Formularz cenowy
LP | Lokalizacja | Nazwa urządzenia | Typ/ Model | Producent | Rok-prod. | Nr fabryczny | Nr inw. | Cykliczność | Ostatni przegląd | Cena jednostkowa netto | ilość przeglądów w trakcie trwania umowy | wartość netto | VAT % | Wartość brutto
1 | Oddział chorób wewnętrznych | Waga elektroniczna | SECA 799 | Jawag | 2023 | 10000001411061 | 8482 | 24 | do luty 2026 |  | 1
2 | Oddział pediatryczny | Waga medyczna | MBF 6010(DP3710) z pomiarem wody, tłuszczu i BMI | Charder | 2020 | C21001902 | 8211 | 24 | do marzec 2026 |  | 1
3 | Izba przyjęć | Waga elektroniczna | seca 799 | Jawag | 2022 | 10000000840477 |  | 24 | do 04.2026 |  | 1
4 | Izba przyjęć | Waga elektroniczna niemowlęca | WPT-10/20D | RadWag | 2014 | 421383/14 | 6395 | 24 | do 30.04.2026 |  | 1
5 | Oddział pediatryczny | Waga niemowlęca | WPT-10/20D | RadWag | 2015 | 481399 | 7116 | 24 | do 30.04.2026 |  | 1
6 | Oddział pediatryczny | Waga elektroniczna | Seca 757 | Seca | 2020 | 10000000193029 | 7924 | 24 | 2020-10-27 |  | 1
7 | Oddział pediatryczny | Waga elektroniczna | Seca 757 | seca | 2020 | 10000000200483 | 8325 | 24 | 2020-10-27 |  | 1
8 | Poradnia położniczo-ginekologiczna | Waga elektroniczna | WPT 60/150 OW | RadWag | 2014 | 432678/14 | 6620 | 24 | do 27.09.2026 |  | 1
9 | Oddział pediatryczny | Waga elektroniczna | WPT 60/150 OW | RadWag | 2018 | 569386 | 7429 | 24 | do 27.09.2026 |  | 1
10 | Poradnia lekarza POZ | Waga elektroniczna ze wzrostomierzem | SECA 799 | Jawag | 2021 | 10000000840454 | 8307 | 24 | dp listopad 2025 |  | 1
11 | Poradnia lekarza POZ | waga noworodkowa | Seca 757 | seca | 2019 | 10000000208962 | 8324 | 24 | do 30.11.2025 |  | 1
RAZEM | [11 empty] | 0 |  | 0
| NAZWA | cena jednostkowa netto | VAT | cena jednostkowa brutto |  |  |  |  | PLANOWANA WARTOŚĆ NAPRAWY BRUTTO
1 | Koszt jednej roboczogodziny | [7 empty] | 2000
2 | Koszt dojazdu naprawa
Podpis składany jest w formie elektronicznej zgodnie z Rozdziałem 12 SWZ przez osobę upoważnioną do reprezentacji składającego oświadczenie

## Wagi farmaceutyczne pak.36
Załącznik nr 1 do SWZ
PAKIET NR 36 WAGI MEDYCZNE
Formularz cenowy
LP | Lokalizacja | Nazwa urządzenia | Typ/ Model | Producent | Rok-prod. | Nr fabryczny | Nr inw. | Cykliczność | Ostatd przegląd | Cena jednostkowa netto | ilość przeglądów w trakcie trwania umowy | wartość netto | VAT % | Wartość brutto
1 | Apteka szpitalna | Waga | ATA2200 | Axis | 2015 | 199 | 6876 | 24 | 2023-08-14 |  | 1
2 | Apteka szpitalna | Waga | ATA2200 | Axis | 2015 | 226 | 6877 | 24 | 2023-08-14 |  | 1
RAZEM | [11 empty] | 0 |  | 0
| NAZWA | cena jednostkowa netto | VAT | cena jednostkowa brutto |  |  |  |  | PLANOWANA WARTOŚĆ NAPRAWY BRUTTO
1 | Koszt jednej roboczogodziny | [7 empty] | 500
2 | Koszt dojazdu naprawa
Podpis składany jest w formie elektronicznej zgodnie z Rozdziałem 12 SWZ przez osobę upoważnioną do reprezentacji składającego oświadczenie

## System do drenażu pak.37
Załącznik nr 1 do SWZ
PAKIET NR 37 SYSTEM DO DRENAŻU
Formularz cenowy
LP | Lokalizacja | Nazwa urządzenia | Typ/ Model | Producent | Rok-prod. | Nr fabryczny | Nr inw. | Cykliczność | Ostatni przegląd | Cena jednostkowa netto | ilość przeglądów w trakcie trwania umowy | wartość netto | VAT % | Wartość brutto
1 | Oddział chorób wewnętrznych | Cyfrowy system do drenażu klatki piersiowej | TOPAZ+ | Medela | 2021 | 1911243 | 8184 | 12 | 2024-10-17 |  | 1
2 | Oddział anestezjologii i intensywnej terapii | Cyfrowy system do drenażu klatki piersiowej | TOPAZ+ | Medela | 2015 | 1569113 | 7118 | 12 | 2024-11-22 |  | 1
3 | Oddział chirurgiczny ogólny | Cyfrowy system do drenażu klatki piersiowej | TOPAZ+ | Medela | 2015 | 1579573 | 7117 | 12 | 2024-11-22 |  | 1
RAZEM | [11 empty] | 0 |  | 0
| NAZWA | cena jednostkowa netto | VAT | cena jednostkowa brutto |  |  |  |  | PLANOWANA WARTOŚĆ NAPRAWY BRUTTO
1 | Koszt jednej roboczogodziny | [7 empty] | 1000
2 | Koszt dojazdu naprawa
Podpis składany jest w formie elektronicznej zgodnie z Rozdziałem 12 SWZ przez osobę upoważnioną do reprezentacji składającego oświadczenie

## Kompresja klatki piersi. pak.38
Załącznik nr 1 do SWZ
PAKIET NR 38 KOMPRESJA KLATKI PIERSIOWEJ
Formularz cenowy
LP | Lokalizacja | Nazwa urządzenia | Typ/ Model | Producent | Rok-prod. | Nr fabryczny | Nr inw. | Cykliczność | Ostatni przegląd | Cena jednostkowa netto | ilość przeglądów w trakcie trwania umowy | wartość netto | VAT % | Wartość brutto
1 | ZRM "P" Lipnica | System do kompresji klatki piersiowej | LUKAS 3.1 | Stryker | 2019 | 3519H352 | 7947 | 12 | 2024-03-15 |  | 1
2 | ZRM "P" Czarna Dąbrówka | System do kompresji klatki piersiowej | Lukas 2 | Physio Control | 2015 | 3015E794 | 7133 | 12 | 2025-03-14 |  | 1
3 | ZRM "S" Bytów | System do kompresji klatki piersiowej | LUKAS 3.1 | Stryker | 2021 | 3521AK70 | 8315 | 12 | 2025-04-08 |  | 1
4 | ZRM "P" Miastko G0254 Była "S" | System do kompresji klatki piersiowej | LUKAS 3.1 | Stryker | 2021 | 3521AG19 | 8316 | 12 | 2025-04-08 |  | 1
5 | ZRM "P" Miastko | System do kompresji klatki piersiowej z noszami | LUKAS 3.1 | Stryker | 2019 | 3519H353 | 7946 | 12 | 2024-04-08 |  | 1
6 | ZRM "P" Bytów | System do kompresji klatki piersiowej | Lukas 3 | Stryker | 2020 | 3520N182/2020 | 8094 | 12 | 2025-04-24 |  | 1
7 | ZRM "P" Trzebielino | System do kompresji klatki piersiowej | Easy Pulse | Schiller Poland | 2020 | 4000.001234 | 8203 | 12 | 2024-07-19 |  | 1
RAZEM | [11 empty] | 0 |  | 0
| NAZWA | cena jednostkowa netto | VAT | cena jednostkowa brutto |  |  |  |  | PLANOWANA WARTOŚĆ NAPRAWY BRUTTO
1 | Koszt jednej roboczogodziny | [7 empty] | 1000
2 | Koszt dojazdu naprawa
Podpis składany jest w formie elektronicznej zgodnie z Rozdziałem 12 SWZ przez osobę upoważnioną do reprezentacji składającego oświadczenie

## Diatermie pak.39
Załącznik nr 1 do SWZ
PAKIET NR 39 DIATERMIE
Formularz cenowy
LP | Lokalizacja | Nazwa urządzenia | Typ/ Model | Producent | Rok-prod. | Nr fabryczny | Nr inw. | Cykliczność | Ostatni przegląd | Cena jednostkowa netto | ilość przeglądów w trakcie trwania umowy | wartość netto | VAT % | Wartość brutto
1 | Oddział chirurgiczny ogólny | Aparat do elektrochirurgii Diatermia | ES 350 | Emed | 2006 | 35625 | 6836 | 12 | 2025-02-07 |  | 1
2 | Blok operacyjny ogólny | Diatermia elektrochirurgiczna | VIO 300D | ERBE | 2018 | 11451129 | 7502 | 12 | 2024-07-12 |  | 1
3 | Blok operacyjny ogólny | Diatermia elektrochirurgiczna + podstawka argonowa | VIO 300D | ERBE | 2018 | 11451131/ 11451339 | 7501 | 12 | 2024-07-12 |  | 1
4 | Pracownia endoskopii | Aparat do elektrochirurgii Diatermia | ARC 200G | Bowa-electric GmbH&Co.KG | 2010 | 20000324 | 4455 | 12 | 2024-10-10 |  | 1
5 | Oddział chirurgiczny ogólny | Aparat do elektrochirurgii Diatermia | ARC 200G | Bowa-electric GmbH&Co.KG | 2010 | 20000327 | 4459 | 12 | 2024-11-29 |  | 1
RAZEM | [11 empty] | 0 |  | 0
| NAZWA | cena jednostkowa netto | VAT | cena jednostkowa brutto |  |  |  |  | PLANOWANA WARTOŚĆ NAPRAWY BRUTTO
1 | Koszt jednej roboczogodziny | [7 empty] | 500
2 | Koszt dojazdu naprawa
Podpis składany jest w formie elektronicznej zgodnie z Rozdziałem 12 SWZ przez osobę upoważnioną do reprezentacji składającego oświadczenie

## Monitory ToxCO pak.40
Załącznik nr 1 do SWZ
PAKIET NR 40 MONITORY ToxCo
Formularz cenowy
LP | Lokalizacja | Nazwa urządzenia | Typ/ Model | Producent | Rok-prod. | Nr fabryczny | Nr inw. | Cykliczność | Ostatni przegląd | Cena jednostkowa netto | ilość przeglądów w trakcie trwania umowy | wartość netto | VAT % | Wartość brutto
1 | ZRM "P" Lipnica | Monitor tlenku węgla | ToxCo / BF90271010 | Bedfont | 2017 | CT800089 | 7381 | 6 | 2025-03-17 |  | 2
2 | ZRM "P" Miastko G0254 Była "S" | Monitor tlenku węgla | ToxCo | Bedfont | 2013 | TM010365 | 6002 | 6 | 2025-03-18 |  | 2
3 | ZRM "P" Bytów | Monitor tlenku węgla | ToxCo | Bedfont | 2013 | TM010366 | 6001 | 6 | 2025-03-19 |  | 2
4 | ZRM "P" Miastko | Monitor tlenku węgla | ToxCo | Bedfont | 2013 | TM010363 | 6003 | 6 | 2025-03-20 |  | 2
5 | ZRM "S" Bytów | Monitor tlenku węgla | ToxCo | Bedfont | 2010 | 10032 | 6858 | 6 | 2025-03-21 |  | 2
RAZEM | [11 empty] | 0 |  | 0
| NAZWA | cena jednostkowa netto | VAT | cena jednostkowa brutto |  |  |  |  | PLANOWANA WARTOŚĆ NAPRAWY BRUTTO
1 | Koszt jednej roboczogodziny | [7 empty] | 500
2 | Koszt dojazdu naprawa
Podpis składany jest w formie elektronicznej zgodnie z Rozdziałem 12 SWZ przez osobę upoważnioną do reprezentacji składającego oświadczenie

## Zestaw WOLF pak.nr 41
| PAKIET NR 41 ZESTAW LAPAROSKOPOWY i ARTROSKOPOWY WOLF | [10 empty] | Załącznik nr 1 do SWZ
Formularz cenowy
LP | Lokalizacja | Nazwa urządzenia | Typ/ Model | Producent | Rok-prod. | Nr fabryczny | Nr inw. | Cykliczność | Ostatni przegląd | Cena jednostkowa netto | ilość przeglądów w trakcie trwania umowy | wartość netto | VAT % | Wartość brutto
1 | Blok operacyjny ogólny | Zestaw laparoskopowy 1.pompa laparoskopowa 2216001 SN 1803CE0823 2.pompa histeroskopowa G0130T005 3.insuflator 2235031 4.morcerator 2307101 5.silnik 809510002 6.kamera 5525105 7.głowica 85525922 8.projektor 5164001 9.monitor 27 FS-L2701D | 5525/ Wolof | RICHARD WOLF | 2018 | 1100441383 | 7487 | 12 | 2024-08-05 |  | 1
2 | Blok operacyjny ogólny | Zestaw artroskopowy 1.sterowski 2304001 2.silnik 8995500031 3.uchwyt, piła PM-X12-700 4.uchwyt wiertarka PM -X08-700 5.stacja dokująca PM-X00-522 | 2304 | RICHARD WOLF | 2018 | 1100455814 | 7496 | 12 | 2024-08-05 |  | 1
RAZEM | [11 empty] | 0 |  | 0
| NAZWA | cena jednostkowa netto | VAT | cena jednostkowa brutto |  |  |  |  | PLANOWANA WARTOŚĆ NAPRAWY BRUTTO
1 | Koszt jednej roboczogodziny | [7 empty] | 10000
2 | Koszt dojazdu naprawa
Podpis składany jest w formie elektronicznej zgodnie z Rozdziałem 12 SWZ przez osobę upoważnioną do reprezentacji składającego oświadczenie

## Aparaty RTG pak.42
| PAKIET NR 42 APARATY RTG | [10 empty] | Załącznik nr 1 do SWZ
Formularz cenowy
LP | Lokalizacja | Nazwa urządzenia | Typ/ Model | Producent | Rok-prod. | Nr fabryczny | Nr inw. | Cykliczność | Ostatni przegląd | Cena jednostkowa netto | ilość przeglądów w trakcie trwania umowy | wartość netto | VAT % | Wartość brutto
1 | Pracownia RTG | Aparat RTG | Xtreme | Stephnix | 2018 | 1814 | 7474 | 12 | 2024-07-24 |  | 1
2 | Pracownia RTG | Aparat RTG mobilny | Astrix HP32 | Myexte | 2015 | 092891-15-00001 | 7124 | 12 | 2024-10-17 |  | 1
RAZEM | [11 empty] | 0 |  | 0
| NAZWA | cena jednostkowa netto | VAT | cena jednostkowa brutto |  |  |  |  | PLANOWANA WARTOŚĆ NAPRAWY BRUTTO
1 | Koszt jednej roboczogodziny | [7 empty] | 7000
2 | Koszt dojazdu naprawa
Podpis składany jest w formie elektronicznej zgodnie z Rozdziałem 12 SWZ przez osobę upoważnioną do reprezentacji składającego oświadczenie

## Ramie C pak.43
| PAKIET NR 43 RAMIE C | [10 empty] | Załącznik nr 1 do SWZ
Formularz cenowy
LP | Lokalizacja | Nazwa urządzenia | Typ/ Model | Producent | Rok-prod. | Nr fabryczny | Nr inw. | Cykliczność | Ostatni przegląd | Cena jednostkowa netto | ilość przeglądów w trakcie trwania umowy | wartość netto | VAT % | Wartość brutto
1 | Blok operacyjny ogólny | Aparat RTG z ramieniem C | Ziehm 8000 | Ziehm | 2021 | 8121-21 | 8370 | 12 | 2024-02-26 |  | 1
RAZEM | [11 empty] | 0 |  | 0
| NAZWA | cena jednostkowa netto | VAT | cena jednostkowa brutto |  |  |  |  | PLANOWANA WARTOŚĆ NAPRAWY BRUTTO
1 | Koszt jednej roboczogodziny | [7 empty] | 5000
2 | Koszt dojazdu naprawa
Podpis składany jest w formie elektronicznej zgodnie z Rozdziałem 12 SWZ przez osobę upoważnioną do reprezentacji składającego oświadczenie

## Bieżnia pak.44
| PAKIET NR 44 BIEŻNIA REHABILITACYJNA | [10 empty] | Załącznik nr 1 do SWZ
Formularz cenowy
LP | Lokalizacja | Nazwa urządzenia | Typ/ Model | Producent | Rok-prod. | Nr fabryczny | Nr inw. | Cykliczność | Ostatni przegląd | Cena jednostkowa netto | ilość przeglądów w trakcie trwania umowy | wartość netto | VAT % | Wartość brutto
1 | Zakład opiekuńczo-leczniczy | Bieżnia rehabilitacyjna | Tx1 | Kettler | 2010 | C00053208TTWHM | 316 |  | 2024-09-06 |  | 1
RAZEM | [11 empty] | 0 |  | 0
| NAZWA | cena jednostkowa netto | VAT | cena jednostkowa brutto |  |  |  |  | PLANOWANA WARTOŚĆ NAPRAWY BRUTTO
1 | Koszt jednej roboczogodziny | [7 empty] | 500
2 | Koszt dojazdu naprawa
Podpis składany jest w formie elektronicznej zgodnie z Rozdziałem 12 SWZ przez osobę upoważnioną do reprezentacji składającego oświadczenie

## Spirometry pak.45
| PAKIET NR 45 SPIROMETRY | [10 empty] | Załącznik nr 1 do SWZ
Formularz cenowy
LP | Lokalizacja | Nazwa urządzenia | Typ/ Model | Producent | Rok-prod. | Nr fabryczny | Nr inw. | Cykliczność | Ostatni przegląd | Cena jednostkowa netto | ilość przeglądów w trakcie trwania umowy | wartość netto | VAT % | Wartość brutto
1 | Oddział chorób wewnętrznych | Spirometr | spirostik |  | 2019 | 200104346 | 7962 | 12 | 2024-06-01 |  | 1
2 | Oddział chorób wewnętrznych | Spirometr | spirostik |  | 2020 | 211100051 | 8088 | 12 | 2024-06-01 |  | 1
RAZEM | [11 empty] | 0 |  | 0
| NAZWA | cena jednostkowa netto | VAT | cena jednostkowa brutto |  |  |  |  | PLANOWANA WARTOŚĆ NAPRAWY BRUTTO
1 | Koszt jednej roboczogodziny | [7 empty] | 500
2 | Koszt dojazdu naprawa
Podpis składany jest w formie elektronicznej zgodnie z Rozdziałem 12 SWZ przez osobę upoważnioną do reprezentacji składającego oświadczenie

## Urządzenie do dekontami.pak.46
| PAKIET NR 46 URZĄDZENIA DO DEKONTAMINACJI POWIETRZA | [10 empty] | Załącznik nr 1 do SWZ
Formularz cenowy
LP | Lokalizacja | Nazwa urządzenia | Typ/ Model | Producent | Rok-prod. | Nr fabryczny | Nr inw. | Cykliczność | Ostatni przegląd | Cena jednostkowa netto | ilość przeglądów w trakcie trwania umowy | wartość netto | VAT % | Wartość brutto
1 | Oddział anestezjologii i intensywnej terapii | Urządzenie do dekontaminacji powietrza | NV800 | Novaerus | 2020 | NV800-EU00984 | 7994 | 12 | 2024-04-01 |  | 1
2 | Oddział anestezjologii i intensywnej terapii | Urządzenie do dekontaminacji powietrza | NV800 | Novaerus | 2020 | NV800-EU00893 | 7998 | 12 | 2024-04-01 |  | 1
3 | Oddział anestezjologii i intensywnej terapii | Urządzenie do dekontaminacji powietrza | NV800 | Novaerus | 2020 | NV800-EU00987 | 7999 | 12 | 2024-04-01 |  | 1
4 | Izba Przyjęć | Urządzenie do dekontaminacji powietrza | NV800 | Novaerus | 2020 | NV800-EU00985 | 7995 | 12 | 2024-04-01 |  | 1
5 | Oddział chorób wewnętrznych | Urządzenie do dekontaminacji powietrza | NV800 | Novaerus | 2020 | NV800-EU00986 | 7997 | 12 | 2024-04-01 |  | 1
6 | Oddział chorób wewnętrznych | Urządzenie do dekontaminacji powietrza | NV800 | Novaerus | 2020 | NV800-EU00892 | 7996 | 12 | 2024-04-01 |  | 1
RAZEM | [11 empty] | 0 |  | 0
| NAZWA | cena jednostkowa netto | VAT | cena jednostkowa brutto |  |  |  |  | PLANOWANA WARTOŚĆ NAPRAWY BRUTTO
1 | Koszt jednej roboczogodziny | [7 empty] | 1000
2 | Koszt dojazdu naprawa
Podpis składany jest w formie elektronicznej zgodnie z Rozdziałem 12 SWZ przez osobę upoważnioną do reprezentacji składającego oświadczenie
Formulas:
Ostatni przegląd = [Ostatni przegląd, row above]

## Wstrzykiwacz kontrast.TK pak.47
| PAKIET NR 47 WSTRZYKIWACZ KONTRASTU | [10 empty] | Załącznik nr 1 do SWZ
Formularz cenowy
LP | Lokalizacja | Nazwa urządzenia | Typ/ Model | Producent | Rok-prod. | Nr fabryczny | Nr inw. | Cykliczność | Ostatni przegląd | Cena jednostkowa netto | ilość przeglądów w trakcie trwania umowy | wartość netto | VAT % | Wartość brutto
1 | Pracownia Tomografii | Wstrzykiwacz kontrastu | CT Motion | Ulrich | 2020 | CTM2023327 | 8122 | 12 | 2025-01-16 |  | 1
RAZEM | [11 empty] | 0 |  | 0
| NAZWA | cena jednostkowa netto | VAT | cena jednostkowa brutto |  |  |  |  | PLANOWANA WARTOŚĆ NAPRAWY BRUTTO
1 | Koszt jednej roboczogodziny | [7 empty] | 1000
2 | Koszt dojazdu naprawa
Podpis składany jest w formie elektronicznej zgodnie z Rozdziałem 12 SWZ przez osobę upoważnioną do reprezentacji składającego oświadczenie

## Rejestrator Ciśnienia pak.48
| PAKIET NR 48 REJESTRATORKI CIŚNIENIA | [10 empty] | Załącznik nr 1 do SWZ
Formularz cenowy
LP | Lokalizacja | Nazwa urządzenia | Typ/ Model | Producent | Rok-prod. | Nr fabryczny | Nr inw. | Cykliczność | Ostatni przegląd | Cena jednostkowa netto | ilość przeglądów w trakcie trwania umowy | wartość netto | VAT % | Wartość brutto
1 | Oddział chorób wewnętrznych | Rejestrator ciśnienia | Tonoport V | GE Medical | 2019 | TONO20988 | 7963 | 12 | 2024-03-31 |  | 1
2 | Oddział chorób wewnętrznych | Rejestartor ciśnienia | Tonoport V | GE Medical | 2019 | TONO20987 | 7964 | 12 | 2024-03-31 |  | 1
3 | Oddział chorób wewnętrznych | Rejestrator cisnienia | Tonoport V | GE Medical | 2019 | TONO20985 | 7965 | 12 | 2024-03-31 |  | 1
4 | Oddział chorób wewnętrznych | Rejestrator ciśnienia | Tonoport V | GE Medical | 2019 | TONO20966 | 7966 | 12 | 2024-03-31 |  | 1
5 | Oddział chorób wewnętrznych | Rejestrator ciśnienia | Tonoport V | GE Medical | 2019 | TONO20965 | 7967 | 12 | 2024-03-31 |  | 1
RAZEM | [11 empty] | 0 |  | 0
| NAZWA | cena jednostkowa netto | VAT | cena jednostkowa brutto |  |  |  |  | PLANOWANA WARTOŚĆ NAPRAWY BRUTTO
1 | Koszt jednej roboczogodziny | [7 empty] | 1000
2 | Koszt dojazdu naprawa
Podpis składany jest w formie elektronicznej zgodnie z Rozdziałem 12 SWZ przez osobę upoważnioną do reprezentacji składającego oświadczenie