## Zestawienie
Inwentaryzacja istniejacego oświetlenia Gminy Zambrów | [9 empty] | Projektowany
| miejscowość | zasilanie ze stacji | nr ewid. | numer szafy | ilość opraw na szafie |  |  |  | Moc isniejących opraw na szafie [W] | ilość opraw na szafie |  |  | Moc proj. opraw na szafie [W]
[5 empty] | 50W | 70W | 100W | 150W |  | 36W | 69W | 103W
[5 empty] | 50 | 70 | 100 | 150 |  | 36 | 69 | 103
1 | Bacze Mokre | ST02-9 | 1 | 1.1 |  | 4 |  |  | 280 | 4 |  |  | 144
|  | ST02-1412 | 2 | 1.2 |  | 17 |  |  | 1190 | 17 |  |  | 612
2 | Boruty Goski | ST02-1840 | 3 | 2 |  |  | 4 |  | 400 | 4 |  |  | 144
3 | Brajczewo-Sierzputy | ST02-630 | 4 | 3 |  | 3 | 7 | 3 | 1360 | 13 |  |  | 468
4 | Chmiele Pogorzele | ST02-2115 | 5 | 4 |  |  |  | 4 | 600 |  |  | 4 | 412
5 | Chorzele | ST02-321 | 6 | 5.1 | 1 | 3 | 4 |  | 660 | 8 |  |  | 288
|  | ST02-1800 | 7 | 5.2 |  |  | 7 |  | 700 |  | 7 |  | 483
6 | Cieciorki | ST02-315 | 8 | 6 | 1 | 10 | 6 |  | 1350 | 11 | 6 |  | 810
7 | Cieciorki Kolonia /Nagórki Jabłoń | ST02-316 | 9 | 7.1 |  | 11 |  |  | 770 | 7 | 4 |  | 528
|  | ST02-1530 ulica w bok Cieciorki | 10 | 7.2 | 2 | 8 |  |  | 660 | 10 |  |  | 360
|  | ST02-1530 Cieciorki Nagórki | 11 | 7.3 | 3 | 18 |  |  | 1410 | 21 |  |  | 756
8 | Czartosy | ST02-323 Kolonia | 12 | 8.1 |  |  | 6 |  | 600 | 6 |  |  | 216
|  | ST02-323 Wieś | 13 | 8.2 |  |  | 12 |  | 1200 |  | 12 |  | 828
9 | Czerwony Bór | ST02-965 | 14 | 9 |  | 3 |  |  | 210 | 3 |  |  | 108
10 | Dąbki Łętownica | ST02-1778 | 15 | 10 |  | 3 | 6 |  | 810 | 9 |  |  | 324
11 | Dlugobórz | ST02-1971 Osiedle | 16 | 11.1 |  | 19 |  |  | 1330 | 19 |  |  | 684
|  | ST02-87 | 17 | 11.2 | 3 | 9 |  | 3 | 1230 | 1 | 7 | 7 | 1240
|  | ST02-319 rytelewski | 18 | 11.3 | 1 | 9 |  | 5 | 1430 | 4 | 6 | 5 | 1073
|  | ST02-924 Kolonie | 19 | 11.4 | 17 |  |  |  | 850 | 17 |  |  | 612
|  | ST02-1566 Sosnowa | 20 | 11.5 |  |  | 11 |  | 1100 | 11 |  |  | 396
|  | SO Szkolna | 21 | 11.6 | 1 | 3 |  |  | 260 | 4 |  |  | 144
12 | Gardlin | ST02-1774 | 22 | 12 |  |  | 7 |  | 700 | 7 |  |  | 252
13 | Goski Duże | ST02-631 | 23 | 13 |  | 6 |  |  | 420 | 6 |  |  | 216
14 | Goski Pełki | ST02-424 | 24 | 14 | 1 | 8 |  |  | 610 |  | 9 |  | 621
15 | Grabówka | ST02-313 | 25 | 15.1 |  | 15 |  |  | 1050 | 15 |  |  | 540
|  | ST02-1655 | 26 | 15.2 |  | 10 |  |  | 700 | 10 |  |  | 360
16 | Grochy Łętownica | ST02-1779 | 27 | 16 |  | 1 | 7 |  | 770 | 8 |  |  | 288
17 | Grochy Pogorzele | ST02-632 | 28 | 17.1 |  |  |  | 5 | 750 |  |  | 5 | 515
|  | ST02-633 | 29 | 17.2 |  | 4 | 6 | 9 | 2230 | 1 | 9 | 9 | 1584
18 | Grzymały | ST02-322 | 30 | 18 | 2 | 5 | 7 |  | 1150 | 14 |  |  | 504
19 | Konopki Jabłoń | ST02-1529 | 31 | 19 | 6 | 4 | 2 |  | 780 | 12 |  |  | 432
20 | Konopki Jałbrzyków Stok | ST02-1535 | 32 | 20 | 1 | 17 |  |  | 1240 | 18 |  |  | 648
21 | Koziki Jałbrzyków Stok | ST02-314 | 33 | 21 | 1 | 12 |  |  | 890 | 13 |  |  | 468
22 | Krajewo Białe | ST02-1481 | 34 | 22.1 | 1 | 7 |  |  | 540 | 8 |  |  | 288
|  | ST02-1482 | 35 | 22.2 | 1 | 9 |  |  | 680 | 10 |  |  | 360
23 | Krajewo Borowe | ST02-1755 | 36 | 23 |  | 11 |  |  | 770 | 11 |  |  | 396
24 | Krajewo Ćwikły | ST02-302 | 37 | 24.1 | 1 | 15 |  |  | 1100 | 16 |  |  | 576
|  | ST02-998 | 38 | 24.2 | 2 | 2 |  |  | 240 | 4 |  |  | 144
25 | Krajewo Korytki | ST02-234 | 39 | 25.1 |  | 10 |  |  | 700 | 10 |  |  | 360
|  | ST02-305 | 40 | 25.2 | 2 | 12 |  |  | 940 | 13 |  |  | 468
26 | Krajewo Łętowo | ST02-306 | 41 | 26 |  | 11 |  |  | 770 | 11 |  |  | 396
27 | Łady Borowe | ST02-168 | 42 | 27.1 |  | 8 |  |  | 560 | 8 |  |  | 288
|  | ST02-1647 | 43 | 27.2 |  | 8 |  |  | 560 | 8 |  |  | 288
28 | Łady Polne | ST02-169 | 44 | 28 |  | 9 |  |  | 630 | 9 |  |  | 324
29 | Stary Laskowiec | ST02-1469 | 45 | 29.1 | 6 | 14 | 3 |  | 1580 | 23 |  |  | 828
|  | ST02-147 | 46 | 29.2 |  | 11 | 7 | 1 | 1620 |  | 7 | 12 | 1719
30 | Łosie Dołęgi | ST02-150 | 47 | 30 |  | 6 |  |  | 420 | 6 |  |  | 216
31 | Nagórki Jabłoń | ST02-299 | 48 | 31.1 | 6 | 19 |  | 1 | 1780 | 25 |  | 1 | 1003
|  | ST02-1392 | 49 | 31.2 |  | 2 |  |  | 140 | 2 |  |  | 72
|  | ST02-1393 | 50 | 31.3 |  | 11 |  |  | 770 | 11 |  |  | 396
|  | ST02-1819 | 51 | 31.4 |  | 4 |  |  | 280 | 4 |  |  | 144
32 | Nowe Wierzbowo | ST02-1245 | 52 | 32.1 |  | 13 |  |  | 910 | 13 |  |  | 468
|  | ST02-1930 | 53 | 32.2 |  | 8 |  |  | 560 | 8 |  |  | 288
33 | Nowe Zakrzewo | ST02-1009 | 54 | 33.1 | 5 |  |  |  | 250 | 5 |  |  | 180
|  | ST02-1009 | 55 | 33.2 | 5 |  |  |  | 250 | 5 |  |  | 180
34 | Nowy Borek | ST02-656 | 56 | 34 |  | 21 | 1 |  | 1570 | 22 |  |  | 792
35 | Nowy Laskowiec | ST02-148 | 57 | 35.1 |  | 17 |  |  | 1190 | 17 |  |  | 612
|  | ST02-149 | 58 | 35.2 |  | 11 |  |  | 770 | 11 |  |  | 396
36 | Osowiec | ST02-320 | 59 | 36.1 | 1 | 6 | 4 |  | 870 | 11 |  |  | 396
|  | ST02-320 Kolonia | 60 | 36.2 | 7 |  |  |  | 350 | 7 |  |  | 252
37 | Pęsy Lipno | ST02-1646 | 61 | 37 | 7 |  |  |  | 350 | 7 |  |  | 252
38 | Poryte Jabłoń | ST02-1749 | 62 | 38.1 | 2 | 11 | 1 |  | 970 | 14 |  |  | 504
|  | ST02-43 | 63 | 38.2 |  | 21 |  |  | 1470 |  | 21 |  | 1449
|  | ST02-999 | 64 | 38.3 | 8 | 5 | 1 |  | 850 | 14 |  |  | 504
39 | Przeździecko Mroczki | ST02-428 | 65 | 39.1 |  | 1 | 9 | 6 | 1870 |  | 11 | 5 | 1274
|  | ST02-1432 | 66 | 39.2 |  | 2 | 5 |  | 640 |  | 7 |  | 483
40 | Przeżdziecko Drogoszewo | ST02-428 | 67 | 40 |  |  | 9 |  | 900 |  | 9 |  | 621
41 | Pstrągi Gniewoty | ST02-2168 | 68 | 41 | 6 | 3 |  |  | 510 | 9 |  |  | 324
42 | Rykacze | ST02-1458 | 69 | 42 | 3 | 6 | 8 |  | 1370 |  | 17 |  | 1173
43 | Sasiny | ST02-324 | 70 | 43 |  |  | 12 |  | 1200 |  | 12 |  | 828
44 | Sędziwuje | ST02-301 | 71 | 44.1 | 1 | 11 |  |  | 820 | 12 |  |  | 432
|  | ST02-1701 | 72 | 44.2 |  | 5 |  |  | 350 | 5 |  |  | 180
45 | Nowy Skarżyn | ST09-325 | 73 | 45 | 1 | 6 |  |  | 470 |  | 7 |  | 483
46 | Nowy Skarżyn Kolonie | ST09-859 | 74 | 46 |  | 4 |  |  | 280 | 4 |  |  | 144
47 | Stary Skarżyn | ST09-326 | 75 | 47.1 | 3 | 11 | 2 |  | 1120 | 16 |  |  | 576
|  | ST09-857 | 76 | 47.2 | 1 | 5 | 6 |  | 1000 | 12 |  |  | 432
|  | ST09-858 | 77 | 47.3 |  | 2 | 6 |  | 740 | 8 |  |  | 288
48 | Śledzie | ST02-300 | 78 | 48 |  | 13 |  |  | 910 | 13 |  |  | 468
49 | Stare Krajewo | ST02-1710 | 79 | 49.1 | 4 | 3 |  |  | 410 | 7 |  |  | 252
|  | ST02-303 | 80 | 49.2 |  | 8 |  |  | 560 | 8 |  |  | 288
50 | Stare Wierzbowo | ST02-332 | 81 | 50 |  | 15 |  |  | 1050 |  | 15 |  | 1035
51 | Stare Zakrzewo | ST02-318 | 82 | 51 | 1 | 14 |  |  | 1030 | 15 |  |  | 540
52 | Tabędz | ST02-325 | 83 | 52 | 11 | 7 | 17 |  | 2740 | 35 |  |  | 1260
53 | Tarnowo Goski | ST02-423 | 84 | 53.1 | 1 | 5 | 1 |  | 500 | 7 |  |  | 252
|  | ST02-1839 | 85 | 53.2 |  | 6 |  |  | 420 | 6 |  |  | 216
54 | Wądołki Borowe | ST02-1796 | 86 | 54 |  | 4 | 2 |  | 480 | 6 |  |  | 216
55 | Wądołki Bućki | ST02-605 | 87 | 55.1 | 2 | 2 |  |  | 240 | 4 |  |  | 144
|  | ST02-1869 | 88 | 55.2 | 7 | 23 |  |  | 1960 | 30 |  |  | 1080
56 | Stare Wądołki | ST02-304 | 89 | 56 |  | 12 |  |  | 840 | 12 |  |  | 432
57 | Wdziękoń Pierwszy | ST02-307 | 90 | 57 | 7 | 22 |  |  | 1890 | 29 |  |  | 1044
58 | Wdziękiń Drugi | ST02-308 | 91 | 58 | 3 | 19 | 5 |  | 1980 | 27 |  |  | 972
59 | Wiśniewo | ST02-2087 | 92 | 59.1 |  | 2 |  |  | 140 | 2 |  |  | 72
|  | ST02-121 | 93 | 59.2 |  | 11 |  |  | 770 | 11 |  |  | 396
|  | ST02-1446 | 94 | 59.3 |  | 1 | 1 |  | 170 | 2 |  |  | 72
|  | WIADUKT | 95 | 59.4 |  | 12 |  |  | 840 | 12 |  |  | 432
60 | Wola Zambrowska | ST02-146 | 96 | 60.1 | 5 | 27 | 1 | 1 | 2390 | 34 |  |  | 1224
|  | ST02-981 | 97 | 60.2 |  | 19 |  |  | 1330 | 19 |  |  | 684
|  | ST02-982 | 98 | 60.3 |  | 20 |  |  | 1400 | 20 |  |  | 720
|  | ST02-2082 | 99 | 60.4 | 1 | 11 |  | 1 | 970 | 13 |  |  | 468
|  | ST02-622 Agra | 100 | 60.5 | 2 | 12 |  | 15 | 3190 | 10 | 1 | 18 | 2283
61 | Wola Zambrzycka | ST02-145 | 101 | 61.1 | 8 | 6 |  |  | 820 | 14 |  |  | 504
|  | ST02-1908 | 102 | 61.2 | 1 | 17 |  |  | 1240 | 18 |  |  | 648
62 | Zagroby Łętownica |  | 103 | 62 | 2 | 13 |  |  | 1010 | 15 |  |  | 540
63 | Zagroby Zakrzewo | ST02-1412 | 104 | 63 | 7 | 23 |  |  | 1960 | 30 |  |  | 1080
64 | Zaręby Grzymały | ST02-628 | 105 | 64 | 1 | 12 |  |  | 890 | 13 |  |  | 468
65 | Zaręby Kramki | ST02-120 | 106 | 65 | 2 | 8 |  |  | 660 | 10 |  |  | 360
66 | Zaręby Kromki | ST02-914 | 107 | 66 |  | 8 |  |  | 560 | 8 |  |  | 288
67 | Zaręby Krztęki | ST09-323 | 108 | 67 | 5 | 10 |  |  | 950 | 15 |  |  | 540
68 | Zaręby Świeżki | ST09-324 | 109 | 68 | 3 | 4 |  |  | 430 | 7 |  |  | 252
69 | Zbrzeźnica | ST02-669 | 110 | 69.1 | 6 | 17 |  | 9 | 2840 | 22 | 10 |  | 1482
|  | ST02-2167 | 111 | 69.2 |  | 3 |  |  | 210 | 3 |  |  | 108
70 | Szeligi-Leśnica | ST02-1001 | 112 | 70 |  | 6 |  |  | 420 |  | 6 |  | 414
71 | Nowe szeligi | ST02-994 | 113 | 71 |  | 4 |  |  | 280 | 4 |  |  | 144
|  | SUMA: |  |  | 188 | 939 | 193 | 63 | 103880 | 1133 | 183 | 66 | 60213
przed modernizacją
| liczba punktów ośw. |  |  | 1383
| suma mocy opraw | [W] |  | 103880
| Średnia energochłonność | [W/pkt. Św.] |  | 75.1121
po modernizacji
| liczba punktów ośw. |  |  | 1382
| suma mocy opraw | [W] |  | 60213
| Średnia energochłonność | [W/pkt. Św.] |  | 43.5695
spadek mocy systemu oświetleniowego
| moc bierząca | [W] |  | 103880
| moc po modernizacji | [W] |  | 60213
| różnica | [W] |  | 43667
| procentowo mniej | % |  | 42.036
| procentowo jest | % |  | 57.964

## 1.1 Bacze Mokre
miejscowość |  |  |  |  | numer słupa na którym zlokalizowana jest SO |  |  | nr posej przy której jest SO |  | nr stacji trans. z której zasilane jest SO |  |  | UWAGI
Bacze Mokre |  |  |  |  | ST2-9 |  |  | 1 |  | ST2-9
lp. | ulica | nr słupa lub posesja przy jakiej się znajduje | słup PGE/Gminy (PGE/GM.) | h oprawy | długość wysięgnika | kąt nachylenia wysięgnika | odległość do kolejnej oprawy (stoisz przodem do oprawy odleglość w lewo i prawo) | odległość słupa od krawędzi drogi /chodnika | typ oprawy | moc oprawy | szerokosc drogi (razem z chodnikiem) | chodnik (tak/Nie) | kategoria drogi (DG, DP, DK) | sposób zasilenia (n/k, al./AsX.) | nawieżchnia drogi (DG, DP, DK) | Proj. oprawa ośw.
1 | - | -E,-2 | UG | 8 | 1 | 10 | 50/- | 2 | JET | 70 | 5 | - | DP | ASX |  | 36
2 | - | ŻN, 3A | UG | 8 | 1 | 10 | 50/50 | 2 | JET | 70 | 5 | - | DP | ASX |  | 36
3 | - | ŻN, 3 | UG | 8 | 1 | 10 | 50/50 | 2 | JET | 70 | 5 | - | DP | ASX |  | 36
4 | - | -E,-4 | UG | 8 | 1 | 10 | -150 | 2 | JET | 70 | 5 | - | DP | ASX |  | 36
-
-

## 1.2 Bacze Mokre
miejscowość |  |  |  |  | numer słupa na którym zlokalizowana jest SO |  |  | nr posej przy której jest SO |  | nr stacji trans. z której zasilane jest SO |  |  | UWAGI
Bacze Mokre |  |  |  |  | ST 2- 251 |  |  | 17 |  | ST2-251 |  |  | q 1/2
lp. | ulica | nr słupa lub posesja przy jakiej się znajduje | słup PGE/Gminy (PGE/GM.) | h oprawy | długość wysięgnika | kąt nachylenia wysięgnika | odległość do kolejnej oprawy (stoisz przodem do oprawy odleglość w lewo i prawo) | odległość słupa od krawędzi drogi /chodnika | typ oprawy | moc oprawy | szerokosc drogi (razem z chodnikiem) | chodnik (tak/Nie) | kategoria drogi (DG, DP, DK) | sposób zasilenia (n/k, al./AsX.) | nawieżchnia drogi (DG, DP, DK) | Proj. oprawa ośw.
1 | - | S 1 d :17 | PGE | 9 | 1 | 15 | 50/100 | 2 | BOYEN | 70 | 6 | - | DP | AL. |  | 36
2 | - | S 2d :18 | PGE | 9 | 1 | 15 | 100/50 | 2 | BOYEN | 70 | 6 | - | DP | AL. |  | 36
3 | - | S 4 d: 25 | PGE | 9 | 1 | 15 | 100/100 | 3 | BOYEN | 70 | 6 | - | DP | AL. |  | 36
4 | - | S 6 d:28 | PGE | 9 | 1 | 15 | 50/100 | 3 | BOYEN | 70 | 6 | - | DP | AL. |  | 36
5 | - | S 7 d:30 | PGE | 9 | 1 | 15 | 50/50 | 3 | OUS | 70 | 6 | - | DP | AL. |  | 36
6 | - | S 8 d: | PGE | 9 | 1 | 15 | 100/50 | 3 | BOYEN | 70 | 6 | - | DP | AL. |  | 36
7 | - | S 11 d:3 | PGE | 9 | 1 | 15 | 100/100 | 3 | BOYEN | 70 | 6 | - | DP | AL. |  | 36
8 | - | S 13d:40 | PGE | 9 | 1 | 15 | -/100 | 3 | BOYEN | 70 | 6 | - | DP | AL. |  | 36
9 | - | S 10 d:39 | UG | 9 | 1 | 15 | -/- | 3 | BOYEN | 70 | 6 | - | LOKAU | AL. |  | 36
10 | - | S 14 d:15 | UG | 9 | 1 | 15 | 100/50 | 6 | BOYEN | 70 | 6 | - | DP | AL. |  | 36
11 | - | S 15 d:14 | PGE | 9 | 1 | 15 | 50/100 | 7 | BOYEN | 70 | 6 | - | DP | AL. |  | 36
12 | - | S17 d:12 | PGE | 9 | 1 | 15 | 100/100 | 1 | BOYEN | 70 | 6 | - | DP | AL. |  | 36
13 | - | S19 d:9 | PGE | 9 | 1 | 15 | 100/100 | 2 | BOYEN | 70 | 6 | - | DP | AL. |  | 36
14 | - | S21 d:5 | PGE | 9 | 1 | 15 | 100/50 | 1 | BOYEN | 70 | 6 | - | DP | AL. |  | 36
15 | - | S22 d: 5A | PGE | 9 | 1 | 15 | 50/50 | 4 | RUBICON | 70 | 6 | - | DP | ASX |  | 36
16 | - | ŻN d:5B | UG | 8 | 1 | 10 | 50/50 | 1 | LED PMC | 70 | 6 | - | DP | ASX |  | 36
17 | - | ŻN d:5C | UG | 8 | 1 | 10 | -/50 | 1 | LED PMC | 70 | 6 | - | DP | ASX |  | 36
-
-

## 2. Boryty Goski
miejscowość |  |  |  |  | numer słupa na którym zlokalizowana jest SO |  |  | nr posej przy której jest SO |  | nr stacji trans. z której zasilane jest SO |  |  | UWAGI
Boryty Goski |  |  |  |  | 3 |  |  | 1 |  | ST2-1840
lp. | ulica | nr słupa lub posesja przy jakiej się znajduje | słup PGE/Gminy (PGE/GM.) | h oprawy | długość wysięgnika | kąt nachylenia wysięgnika | odległość do kolejnej oprawy (stoisz przodem do oprawy odleglość w lewo i prawo) | odległość słupa od krawędzi drogi /chodnika | typ oprawy | moc oprawy | szerokosc drogi (razem z chodnikiem) | chodnik (tak/Nie) | kategoria drogi (DG, DP, DK) | sposób zasilenia (n/k, al./AsX.) | nawieżchnia drogi (DG, DP, DK) | Proj. oprawa ośw.
1 | Boryty Goski | S4 P1 | PGE | 9 | 1.5 | 15 | 50/- | 5 | BOYEN | 100 | 5 | - | DP | AL | asf | 36
2 | Boryty Goski | S3 P1 | PGE | 9 | 1.5 | 15 | 50/50 | 5 | BOYEN | 100 | 5 | - | DP | AL | asf | 36
3 | Boryty Goski | S2 P | PGE | 9 | 1.5 | 15 | 50/50 | 5 | BOYEN | 100 | 5 | - | DP | AL | asf | 36
4 | Boryty Goski | S1 P | PGE | 9 | 1.5 | 15 | 50/- | 5 | BOYEN | 100 | 5 | - | DP | AL | asf | 36
36 | -

## 3. Brajczewo
miejscowość |  |  |  |  | numer słupa na którym zlokalizowana jest SO |  |  | nr posej przy której jest SO |  | nr stacji trans. z której zasilane jest SO |  |  | UWAGI
Brajczewo |  |  |  |  | 13 |  |  | 8 |  | ST2-630
lp. | ulica | nr słupa lub posesja przy jakiej się znajduje | słup PGE/Gminy (PGE/GM.) | h oprawy | długość wysięgnika | kąt nachylenia wysięgnika | odległość do kolejnej oprawy (stoisz przodem do oprawy odleglość w lewo i prawo) | odległość słupa od krawędzi drogi /chodnika | typ oprawy | moc oprawy | szerokosc drogi (razem z chodnikiem) | chodnik (tak/Nie) | kategoria drogi (DG, DP, DK) | sposób zasilenia (n/k, al./AsX.) | nawieżchnia drogi (DG, DP, DK) | Proj. oprawa ośw.
1 | Brajczewo | S-9 P-2 | PGE | 8 | 1 | 15 | 50/- | 4 | MALAGA | 70 | 5 | - | DP | ASX |  | 36
2 | Brajczewo | S-8 P-6A | PGE | 9 | 1 | 15 | 100/50 | 2 | BOYEN | 100 | 5 | - | DP | AL |  | 36
3 | Brajczewo | S-4 P-6 | PGE | 9 | 1 | 15 | 150/100 | 2 | BOYEN | 100 | 5 | - | DP | AL |  | 36
4 | Brajczewo | S-3 P-5 | PGE | 8 | 1 | 15 | 50/50 | 4 | LUXON | 70 | 5 | - | DP | AL |  | 36
5 | Brajczewo | S-2 P-5 | PGE | 9 | 1 | 15 | -/50 | 10 | BOYEN | 100 | 5 | - | DP | AL |  | 36
6 | Brajczewo | S-12 P-8A | PGE | 9 | 1 | 15 | 50/- | 5 | BOYEN | 150 | 5 | - | DP | AL |  | 36
7 | Brajczewo | S-13 P-8 | PGE | 9 | 1 | 15 | 50/50 | 5 | BOYEN | 150 | 5 | - | DP | AL |  | 36
8 | Brajczewo | S-14 P-10 | PGE | 9 | 1 | 15 | 50/50 | 6 | BOYEN | 150 | 5 | - | DP | AL |  | 36
9 | Brajczewo | S-15 P- | PGE | 9 | 1 | 15 | 150/50 | 6 | BOYEN | 100 | 4 | - | DP | AL |  | 36
10 | Brajczewo | S-19 P- | PGE | 9 | 1 | 15 | 100/150 | 4 | BOYEN | 100 | 4 | - | DP | AL |  | 36
11 | Brajczewo | S-21 P-12 | PGE | 9 | 1 | 15 | 50/100 | 4 | BOYEN | 100 | 4 | - | DP | AL |  | 36
12 | Brajczewo | S-22 P-12 | PGE | 9 | 1 | 15 | -/50 | 4 | BOYEN | 100 | 4 | - | DP | AL |  | 36
13 | Brajczewo | S- P-11 | GM | 8 | 1 | 15 | ---- | 2 | MALAGA | 70 | 5 | - | DP | AL |  | 36
36 | -

## 4. Chmiele Pogorzele
miejscowość |  |  |  |  | numer słupa na którym zlokalizowana jest SO |  |  | nr posej przy której jest SO |  | nr stacji trans. z której zasilane jest SO |  |  | UWAGI
Chmiele Pogorzele |  |  |  |  | 11 |  |  | 9A |  | ST2-2115
lp. | ulica | nr słupa lub posesja przy jakiej się znajduje | słup PGE/Gminy (PGE/GM.) | h oprawy | długość wysięgnika | kąt nachylenia wysięgnika | odległość do kolejnej oprawy (stoisz przodem do oprawy odleglość w lewo i prawo) | odległość słupa od krawędzi drogi /chodnika | typ oprawy | moc oprawy | szerokosc drogi (razem z chodnikiem) | chodnik (tak/Nie) | kategoria drogi (DG, DP, DK) | sposób zasilenia (n/k, al./AsX.) | nawieżchnia drogi (DG, DP, DK) | proj. oprawa ośw.
1 | Chmiele Pogorzele | S-13 P-11 | PGE | 8 | 1 | 15 | 100/100 | 10 | BOYEN | 150 | 6 | - | DK | AL |  | 103
2 | Chmiele Pogorzele | S-19 P-13 | PGE | 9 | 1 | 15 | 100/100 | 10 | BOYEN | 150 | 6 | - | DK | AL |  | 103
3 | Chmiele Pogorzele | S-26 P-13 | PGE | 9 | 1 | 15 | 100/100 | 10 | BOYEN | 150 | 6 | - | DK | AL |  | 103
4 | Chmiele Pogorzele | S-28 P-15 | PGE | 9 | 1 | 15 | -/100 | 10 | BOYEN | 150 | 6 | - | DK | AL |  | 103
36 | -

## 5.1 Chorzele 1
miejscowość |  |  |  |  | numer słupa na którym zlokalizowana jest SO |  |  | nr posej przy której jest SO |  | nr stacji trans. z której zasilane jest SO |  |  | UWAGI
Chorzele |  |  |  |  | 2 |  |  | 11 |  | Chorzele 1 ST2-321
lp. | ulica | nr słupa lub posesja przy jakiej się znajduje | słup PGE/Gminy (PGE/GM.) | h oprawy | długość wysięgnika | kąt nachylenia wysięgnika | odległość do kolejnej oprawy (stoisz przodem do oprawy odleglość w lewo i prawo) | odległość słupa od krawędzi drogi /chodnika | typ oprawy | moc oprawy | szerokosc drogi (razem z chodnikiem) | chodnik (tak/Nie) | kategoria drogi (DG, DP, DK) | sposób zasilenia (n/k, al./AsX.) | nawieżchnia drogi (DG, DP, DK) | proj. oprawa ośw.
1 | Chorzele | S- P-1A | GM | 8 | 1 | 15 | - | 2 | VOLTEA | 50 | 3 | - | DG | ASX |  | 36
2 | Chorzele | S-13 P-2 | PGE | 9 | 1 | 15 | 150/- | 1 | BOYEN | 70 | 3 | - | DG | ASX |  | 36
3 | Chorzele | S-10 P-2 | PGE | 9 | 1 | 15 | - | 1 | BOYEN | 70 | 3 | - | DG | AL |  | 36
4 | Chorzele | S-5 P-4B | PGE | 9 | 1 | 15 | 100/- | 4 | BOYEN | 100 | 3 | - | DG | AL |  | 36
5 | Chorzele | S-2 P-11 | PGE | 9 | 1 | 15 | -/100 | 4 | BOYEN | 100 | 3 | - | DP | AL |  | 36
6 | Chorzele | S-14 P-13 | PGE | 9 | 1 | 15 | - | 4 | BOYEN | 100 | 3 | - | DP | AL |  | 36
7 | Chorzele | S-17 P-15 | PGE | 9 | 1 | 15 | - | 2 | BOYEN | 100 | 3 | - | DP | AL |  | 36
8 | Chorzele | S-18 P- | PGE | 8 | 1 | 15 | - | 3 | LUXON | 70 | 3 | - | DG | AL |  | 36
36 | -

## 5.2 Chorzele 2
miejscowość |  |  |  |  | numer słupa na którym zlokalizowana jest SO |  |  | nr posej przy której jest SO |  | nr stacji trans. z której zasilane jest SO |  |  | UWAGI
Chorzele |  |  |  |  | 1 |  |  | 19 |  | Chorzele 2 ST2-1800
lp. | ulica | nr słupa lub posesja przy jakiej się znajduje | słup PGE/Gminy (PGE/GM.) | h oprawy | długość wysięgnika | kąt nachylenia wysięgnika | odległość do kolejnej oprawy (stoisz przodem do oprawy odleglość w lewo i prawo) | odległość słupa od krawędzi drogi /chodnika | typ oprawy | moc oprawy | szerokosc drogi (razem z chodnikiem) | chodnik (tak/Nie) | kategoria drogi (DG, DP, DK) | sposób zasilenia (n/k, al./AsX.) | nawieżchnia drogi (DG, DP, DK) | proj. oprawa ośw.
1 | Chorzele | S-1 P-19 | PGE | 9 | 1 | 15 | 100/- | 2 | BOYEN | 100 | 5 | - | DG | AL. |  | 69
2 | Chorzele | S-7 P-16A | PGE | 9 | 1 | 15 | 100/100 | 3 | RUBICON | 100 | 5 | - | DG | AL |  | 69
3 | Chorzele | S-9 P- | PGE | 9 | 1 | 15 | 100/100 | 2 | BOYEN | 100 | 5 | - | DP | AL |  | 69
4 | Chorzele | S-11 P-22 | PGE | 9 | 1 | 15 | 100/100 | 6 | BOYEN | 100 | 5 | - | DP | AL |  | 69
5 | Chorzele | S-14 P-23 | PGE | 9 | 1 | 15 | -/100 | 4 | BOYEN | 100 | 5 | - | DP | AL |  | 69
6 | Chorzele | S- P-29 | PGE | 9 | 1 | 15 | - | 2 | BOYEN | 100 | 5 | - | DG | AL |  | 69
7 | Chorzele | S- P-25 | PGE | 9 | 1 | 15 | - | 2 | BOYEN | 100 | 5 | - | DG | AL |  | 69
36 | -

## 6. Cieciorki
miejscowość |  |  |  |  | numer słupa na którym zlokalizowana jest SO |  |  | nr posej przy której jest SO |  | nr stacji trans. z której zasilane jest SO |  |  | UWAGI
Cieciorki |  |  |  |  | 1 |  |  | 51 |  | Cieciorki ST02-315
lp. | ulica | nr słupa lub posesja przy jakiej się znajduje | słup PGE/Gminy (PGE/GM.) | h oprawy | długość wysięgnika | kąt nachylenia wysięgnika | odległość do kolejnej oprawy (stoisz przodem do oprawy odleglość w lewo i prawo) | odległość słupa od krawędzi drogi /chodnika | typ oprawy | moc oprawy | szerokosc drogi (razem z chodnikiem) | chodnik (tak/Nie) | kategoria drogi (DG, DP, DK) | sposób zasilenia (n/k, al./AsX.) | nawieżchnia drogi (DG, DP, DK) | proj. oprawa ośw.
1 | Cieciorki | S-41 P- | PGE | 9 | 1.5 | 15 | 100 | 2 | CORDOBA | 50 | 4 | NIE | DG | ASX | ASF | 69
2 | Cieciorki | S-39 P- | PGE | 9 | 1.5 | 15 | 100/100 | 1 | BOYEN | 70 | 4 | NIE | DG | ASX | ŻWIR | 69
3 | Cieciorki | S- P-33 | PGE | 9 | 1.5 | 15 | 100/100 | 1 | BOYEN | 70 | 4 | TAK | DG | AL | ASF | 69
4 | Cieciorki | S-34 P-36 | PGE | 9 | 1.5 | 15 | 100/100 | 4 | BOYEN | 70 | 4 | TAK | DG | AL | ASF | 69
5 | Cieciorki | S- P-41 | PGE | 9 | 1.5 | 15 | 100/100 | 4 | BOYEN | 70 | 4 | TAK | DG | AL | ASF | 69
6 | Świetlica Wiejska Cieciorki | S-27 P- | PGE | 9 | 1.5 | 15 | 100/100 | 4 | BOYEN | 70 | 4 | TAK | DG | AL | ASF | 69
7 | Cieciorki (RSA) | S- P-47 | PGE | 9 | 1.5 | 15 | 50/100 | 2 | BOYEN | 70 | 4 | TAK | DG | AL | ASF | 36
8 | Cieciorki | S- P-48 | PGE | 9 | 1.5 | 15 | 50/50 | 3 | BOYEN | 100 | 5 | TAK | DP | AL | ASF | 36
9 | Cieciorki | S-1 P-51 | PGE | 9 | 1.5 | 15 | 100/50 | 4 | BOYEN | 100 | 5 | TAK | DP | AL | ASF | 36
10 | Cieciorki | S-4 P-54 | PGE | 9 | 1.5 | 15 | 100/100 | 5 | BOYEN | 100 | 5 | TAK | DP | AL | ASF | 36
11 | Cieciorki | S-6 P-59 | PGE | 9 | 1.5 | 15 | 50/100 | 6 | BOYEN | 100 | 5 | TAK | DP | AL | ASF | 36
12 | Cieciorki | S-7 P-62 | PGE | 9 | 1.5 | 15 | 50/50 | 7 | BOYEN | 100 | 5 | TAK | DP | AL | ASF | 36
13 | Cieciorki | S-8 P-64 | PGE | 9 | 1.5 | 15 | 50/50 | 8 | BOYEN | 100 | 5 | NIE | DP | AL | ASF | 36
14 | Cieciorki | S-40 P- | PGE | 9 | 1.5 | 15 | 50/100 | 9 | BOYEN | 70 | 4 | NIE | DG | ASX | ASF | 36
15 | Cieciorki | S-12 P- | PGE | 9 | 1.5 | 15 | 50/50 | 10 | BOYEN | 70 | 4 | NIE | DG | AL | ASF | 36
16 | Cieciorki | S-16 P-69 | PGE | 9 | 1.5 | 15 | 50/100 | 11 | BOYEN | 70 | 4 | NIE | DG | AL | ASF | 36
17 | Cieciorki | S-20 P-73A | PGE | 9 | 1.5 | 15 | -/50 | 12 | BOYEN | 70 | 4 | NIE | DG | AL | ASF | 36
36 | -

## 7.1 Cieciorki Kol_Nagórki J.
miejscowość |  |  |  |  | numer słupa na którym zlokalizowana jest SO |  |  | nr posej przy której jest SO |  | nr stacji trans. z której zasilane jest SO |  |  | UWAGI
CIECIORKI KOLONIA/ NAGÓRKI J |  |  |  |  | ST ST2- 316 |  |  | A22B |  | ST2-316
lp. | ulica | nr słupa lub posesja przy jakiej się znajduje | słup PGE/Gminy (PGE/GM.) | h oprawy | długość wysięgnika | kąt nachylenia wysięgnika | odległość do kolejnej oprawy (stoisz przodem do oprawy odleglość w lewo i prawo) | odległość słupa od krawędzi drogi /chodnika | typ oprawy | moc oprawy | szerokosc drogi (razem z chodnikiem) | chodnik (tak/Nie) | kategoria drogi (DG, DP, DK) | sposób zasilenia (n/k, al./AsX.) | nawieżchnia drogi (DG, DP, DK) | proj. oprawa ośw.
1 | - | S ŻN P 22C | UG | 9 | 1 | 10 | -/- | 3 | RUBICON | 70 | 6 | TAK | DP | ASX |  | 36
2 | - | S 8 P 22D | PGE | 9 | 1 | 10 | -/- | 3 | ONS | 70 | 6 | TAK | DP | ASX |  | 36
3 | - | S ŻN P22 | PGE | 9 | 1 | 10 | -/50 | 3 | ONS | 70 | 6 | TAK | DP | ASX |  | 36
4 | - | S ŻN P22E | PGE | 9 | 1 | 10 | 50/-100 | 3 | ONS | 70 | 6 | TAK | DP | ASX |  | 36
5 | - | S ŻVA P20 | PGE | 9 | 1 | 10 | 100/100 | 4 | ONS | 70 | 6 | TAK | DP | ASX |  | 69
6 | - | S ŻA P20F | PGE | 9 | 1 | 10 | 100/100 | 2 | ONS | 70 | 6 | TAK | DP | ASX |  | 69
7 | - | S ŻN P18A | PGE | 9 | 1 | 15 | 100/100 | 6 | BOYEN | 70 | 6 | TAK | DP | ASX |  | 69
8 | - | S ŻV P17A | PGE | 9 | 1 | 15 | 100/100 | 5 | ONS | 70 | 6 | TAK | DP | ASX |  | 69
9 | - | S ŻN P15 | PGE | 9 | 1 | 15 | 100/50 | 6 | ONS | 70 | 6 | TAK | DP | ASX |  | 36
10 | - | S E P15 | PGE | 9 | 1 | 15 | 50/50 | 6 | ONS | 70 | 6 | TAK | DP | ASX |  | 36
11 | - | S ŻVA P15A | PGE | 9 | 1 | 15 | 50/- | 6 | ONS | 70 | 6 | TAK | DP | ASX |  | 36
-
-

## 7.2 Cieciorki Kolonia
miejscowość |  |  |  |  | numer słupa na którym zlokalizowana jest SO |  |  | nr posej przy której jest SO |  | nr stacji trans. z której zasilane jest SO |  |  | UWAGI
Cieciorki Kolonia |  |  |  |  | 12 |  |  | 13B Przepompownia ścieków |  | ST2-1530 |  |  | Sł. Nagórki Jabłoń
lp. | ulica | nr słupa lub posesja przy jakiej się znajduje | słup PGE/Gminy (PGE/GM.) | h oprawy | długość wysięgnika | kąt nachylenia wysięgnika | odległość do kolejnej oprawy (stoisz przodem do oprawy odleglość w lewo i prawo) | odległość słupa od krawędzi drogi /chodnika | typ oprawy | moc oprawy | szerokosc drogi (razem z chodnikiem) | chodnik (tak/Nie) | kategoria drogi (DG, DP, DK) | sposób zasilenia (n/k, al./AsX.) | nawieżchnia drogi (DG, DP, DK) | Proj. oprawa ośw.
1 |  | złącze skrzyżownie | UG | 8 | 1 | 10 | -/100 | 2 | LEP | 50 | 6 | Tak | DG | AXS |  | 36
2 |  | S-12 P- | PGE | 9 | 1 | 10 | 50/100 | 1 | OUS | 70 | 6 | Tak | DG | AXS |  | 36
3 |  | S-13 P-13B | PGE | 9 | 1 | 10 | 50/50 | 1 | OUS | 70 | 6 | Tak | DG | AXS |  | 36
4 |  | S-14 P-13D | PGE | 9 | 1 | 10 | 50/50 | 1 | OUS | 70 | 6 | Tak | DG | AXS |  | 36
5 |  | S-15 P-13E | PGE | 9 | 1 | 10 | 50/50 | 1 | OUS | 70 | 6 | Tak | DG | AXS |  | 36
6 |  | S-16 P-13F | PGE | 9 | 1 | 10 | 50/50 | 1 | OUS | 70 | 6 | Tak | DG | AXS |  | 36
7 |  | S-17 P-13G | PGE | 9 | 1 | 10 | 100/50 | 1 | OUS | 70 | 6 | Tak | DG | AXS |  | 36
8 |  | S-19 P-13H | PGE | 9 | 1 | 10 | 50/100 | 1 | OUS | 70 | 6 | Tak | DG | AXS |  | 36
9 |  | S-20 P-13M | PGE | 9 | 1 | 10 | 50/50 | 1 | OUS | 70 | 6 | Tak | DG | AXS |  | 36
10 |  | ZN P-13J | UG | 8 | 1 | 10 | -/50 | 1 | OUS | 50 | 4 | - | DG | AXS |  | 36
36 | -

## 7.3 Cieciorki_Nagórki J.
miejscowość |  |  |  |  | numer słupa na którym zlokalizowana jest SO |  |  | nr posej przy której jest SO |  | nr stacji trans. z której zasilane jest SO |  |  | UWAGI
Nagórki J./Cieciorki |  |  |  |  | Na ST2-1530 |  |  | 125 Nagórki J |  | ST2-1530 |  |  | Sł. Nagórki Jabłoń
lp. | ulica | nr słupa lub posesja przy jakiej się znajduje | słup PGE/Gminy (PGE/GM.) | h oprawy | długość wysięgnika | kąt nachylenia wysięgnika | odległość do kolejnej oprawy (stoisz przodem do oprawy odleglość w lewo i prawo) | odległość słupa od krawędzi drogi /chodnika | typ oprawy | moc oprawy | szerokosc drogi (razem z chodnikiem) | chodnik (tak/Nie) | kategoria drogi (DG, DP, DK) | sposób zasilenia (n/k, al./AsX.) | nawieżchnia drogi (DG, DP, DK) | Proj. opraw ośw.
1 |  | S-1 P-93 | PGE | 8 | 1 | 10 | -/100 | 2 | OUS | 70 | 6 | Tak | DP | AXS |  | 36
2 |  | S-2 P-93 | PGE | 8 | 1 | 10 | 50/50 | 2 | OUS | 70 | 4 | Tak | lok | AXS |  | 36
3 |  | S-3 P-94 | PGE | 8 | 1 | 10 | 50/50 | 2 | OUS | 70 | 4 |  | lok | AXS |  | 36
4 |  | S-4 P-96 | PGE | 8 | 1 | 10 | 50/50 | 2 | OUS | 70 | 4 |  | lok | AXS |  | 36
5 |  | S-5 P-97 | PGE | 8 | 1 | 10 | 50/50 | 2 | OUS | 70 | 4 |  | lok | AXS |  | 36
6 |  | S-6 P-98 | PGE | 8 | 1 | 10 | 50/50 | 2 | OUS | 70 | 4 |  | lok | AXS |  | 36
7 |  | S-7 P-99 | PGE | 8 | 1 | 10 | 50/- | 2 | OUS | 70 | 4 |  | lok | AXS |  | 36
8 |  | S-3 skrzyż | PGE | 9 | 1 | 10 | -/- | 2 | OUS | 70 | 6 | Tak | DP | AXS |  | 36
9 |  | S-5 P-101 | PGE | 9 | 1 | 10 | -/50 | 2 | OUS | 70 | 6 |  | DG | AXS |  | 36
10 |  | S-6 P-103 | PGE | 9 | 1 | 10 | 50/50 | 2 | OUS | 70 | 4 |  | DG | AXS |  | 36
11 |  | S-7 P-107 | PGE | 9 | 1 | 10 | 50/50 | 2 | OUS | 70 | 4 |  | lok | AXS |  | 36
12 |  | S-8 P-109 | PGE | 9 | 1 | 10 | 50/50 | 2 | OUS | 70 | 4 |  | lok | AXS |  | 36
13 |  | S-9 P-113 | PGE | 9 | 1 | 10 | 50/50 | 2 | OUS | 70 | 4 |  | lok | AXS |  | 36
14 |  | S-10 P-116 | PGE | 9 | 1 | 10 | 50/50 | 2 | OUS | 70 | 4 |  | lok | AXS |  | 36
15 |  | S-1 P-125 | PGE | 9 | 1 | 10 | 100/100 | 4 | OUS | 70 | 6 | Tak | DP | AXS |  | 36
16 |  | S-4 P-89 | PGE | 9 | 1 | 10 | 100/100 | 4 | OUS | 70 | 6 | Tak | DP | AXS |  | 36
17 |  | S-6 P-86 | PGE | 9 | 1 | 10 | 100/100 | 4 | OUS | 70 | 6 | Tak | DP | AXS |  | 36
18 |  | S-8 P-91 | PGE | 9 | 1 | 10 | -/100 | 4 | OUS | 70 | 6 | Tak | DP | AXS |  | 36
19 |  | S-9 okl | PGE | 9 | 1 | 10 | -/- | 2 | LEP PMC | 50 | 4 |  | lok | AXS |  | 36
20 |  | S-17 P-5B | PGE | 9 | 1 | 10 | -/50 | 5 | LEP MALAGA | 50 | 6 | Tak | DP | AXS |  | 36
21 |  | S-20 P-52 | PGE | 9 | 1 | 10 | 50/- | 5 | OUS | 50 | 6 | Tak | DP | AXS |  | 36
36 | -

## 8.1 Czartosy kolonia
miejscowość |  |  |  |  | numer słupa na którym zlokalizowana jest SO |  |  | nr posej przy której jest SO |  | nr stacji trans. z której zasilane jest SO |  |  | UWAGI
Czartosy | [7 empty] | 20 |  | ST02-323
lp. | ulica | nr słupa lub posesja przy jakiej się znajduje | słup PGE/Gminy (PGE/GM.) | h oprawy | długość wysięgnika | kąt nachylenia wysięgnika | odległość do kolejnej oprawy (stoisz przodem do oprawy odleglość w lewo i prawo) | odległość słupa od krawędzi drogi /chodnika | typ oprawy | moc oprawy | szerokosc drogi (razem z chodnikiem) | chodnik (tak/Nie) | kategoria drogi (DG, DP, DK) | sposób zasilenia (n/k, al./AsX.) | nawieżchnia drogi (DG, DP, DK) | Proj. opraw ośw.
1 | Czartosy | S- P-23 | GM | 8 | 1 | 15 | 50/- | 1 | PMC | 100 | 4 | - | DG | ASX |  | 36
2 | Czartosy | S- P-23A | GM | 8 | 1 | 15 | -/50 | 1 | PMC | 100 | 4 | - | DG | ASX |  | 36
3 | Czartosy | S- P- | GM | 8 | 1 | 15 | 150/- | 1 | PMC | 100 | 4 | - | DG | ASX |  | 36
4 | Czartosy | S- P- | GM | 8 | 1 | 15 | 50/150 | 1 | PMC | 100 | 4 | - | DG | ASX |  | 36
5 | Czartosy | S- P- | GM | 8 | 1 | 15 | 100/50 | 1 | PMC | 100 | 4 | - | DG | ASX |  | 36
6 | Czartosy | S- P-21 | GM | 8 | 1 | 15 | -/100 | 1 | PMC | 100 | 4 | - | DG | ASX |  | 36
36 | -

## 8.2 Czartosy wieś
miejscowość |  |  |  |  | numer słupa na którym zlokalizowana jest SO |  |  | nr posej przy której jest SO |  | nr stacji trans. z której zasilane jest SO |  |  | UWAGI
Czartosy |  |  |  |  | Stacja ST02-323 |  |  | 11 |  | ST02-323
lp. | ulica | nr słupa lub posesja przy jakiej się znajduje | słup PGE/Gminy (PGE/GM.) | h oprawy | długość wysięgnika | kąt nachylenia wysięgnika | odległość do kolejnej oprawy (stoisz przodem do oprawy odleglość w lewo i prawo) | odległość słupa od krawędzi drogi /chodnika | typ oprawy | moc oprawy | szerokosc drogi (razem z chodnikiem) | chodnik (tak/Nie) | kategoria drogi (DG, DP, DK) | sposób zasilenia (n/k, al./AsX.) | nawieżchnia drogi (DG, DP, DK) | Proj. opraw ośw.
1 | Czartosy | S-17 P-2 | PGE | 9 | 1 | 15 | 100/- | 5 | ELGO LUNA | 100 | 6 | - | DP | ASX |  | 69
2 | Czartosy | S-15 P- | PGE | 9 | 1 | 15 | 150/100 | 4 | ELGO LUNA | 100 | 6 | - | DP | ASX |  | 69
3 | Czartosy | S-11 P-6 | PGE | 9 | 1 | 15 | 100/150 | 3 | ELGO LUNA | 100 | 6 | - | DP | ASX |  | 69
4 | Czartosy | S-9 P- | PGE | 9 | 1 | 15 | 100/100 | 3 | ELGO LUNA | 100 | 6 | - | DP | ASX |  | 69
5 | Czartosy | S-7 P- | PGE | 9 | 1 | 15 | 100/100 | 3 | ELGO LUNA | 100 | 6 | - | DP | ASX |  | 69
6 | Czartosy | S-4 P- | PGE | 9 | 1 | 15 | 100/100 | 3 | ELGO LUNA | 100 | 6 | - | DP | ASX |  | 69
7 | Czartosy | S-1 P-11 | PGE | 9 | 1 | 15 | 100/100 | 3 | ELGO LUNA | 100 | 6 | - | DP | ASX |  | 69
8 | Czartosy | S-39 P- | PGE | 9 | 1 | 15 | 100/100 | 3 | ELGO LUNA | 100 | 6 | - | DP | ASX |  | 69
9 | Czartosy | S-41 P-16 | PGE | 9 | 1 | 15 | 50/100 | 2 | ELGO LUNA | 100 | 6 | - | DP | ASX |  | 69
10 | Czartosy | S-42 P-17 | PGE | 9 | 1 | 15 | 100/50 | 1 | PMC | 100 | 6 | - | DP | ASX |  | 69
11 | Czartosy | S-45 P-19 | PGE | 9 | 1 | 15 | -/100 | 4 | ELGO LUNA | 100 | 6 | - | DP | ASX |  | 69
12 | Czartosy | S- P-20A | PGE | 9 | 1 | 15 | -/- | 4 | ELGO LUNA | 100 | 6 | - | DP | ASX |  | 69
36 | -

## 9. Czerwony Bór
miejscowość |  |  |  |  | numer słupa na którym zlokalizowana jest SO |  |  | nr posej przy której jest SO |  | nr stacji trans. z której zasilane jest SO |  |  | UWAGI
CZERWONY BÓR | [9 empty] | SO CZERWONY BÓR PKP ST2-965 |  |  | 4d:dzz
lp. | ulica | nr słupa lub posesja przy jakiej się znajduje | słup PGE/Gminy (PGE/GM.) | h oprawy | długość wysięgnika | kąt nachylenia wysięgnika | odległość do kolejnej oprawy (stoisz przodem do oprawy odleglość w lewo i prawo) | odległość słupa od krawędzi drogi /chodnika | typ oprawy | moc oprawy | szerokosc drogi (razem z chodnikiem) | chodnik (tak/Nie) | kategoria drogi (DG, DP, DK) | sposób zasilenia (n/k, al./AsX.) | nawieżchnia drogi (DG, DP, DK) | proj. oprawa ośw.
1 |  | ŻN, BRAK | UG | 8 | 1 | 10 | -/- | 1 | RUBICON | 70 | 3 | - | DG | ASX |  | 36
2 |  | -, D3 | PGE | 7 | 1 | 15 | -/- | - | OUS | 70 |  | - | LOKALNA | ASX |  | 36
3 |  | ŻN, 1 | UG | 8 | 1 | 15 | -/- | 1 | OUS | 70 | 3 | - | DG | ASX |  | 36
-
-

## 10. Dąbki Łętownica
miejscowość |  |  |  |  | numer słupa na którym zlokalizowana jest SO |  |  | nr posej przy której jest SO |  | nr stacji trans. z której zasilane jest SO |  |  | UWAGI
Dąbki Łętownica |  |  |  |  | 2 |  |  | 1 |  | ST02-1778
lp. | ulica | nr słupa lub posesja przy jakiej się znajduje | słup PGE/Gminy (PGE/GM.) | h oprawy | długość wysięgnika | kąt nachylenia wysięgnika | odległość do kolejnej oprawy (stoisz przodem do oprawy odleglość w lewo i prawo) | odległość słupa od krawędzi drogi /chodnika | typ oprawy | moc oprawy | szerokosc drogi (razem z chodnikiem) | chodnik (tak/Nie) | kategoria drogi (DG, DP, DK) | sposób zasilenia (n/k, al./AsX.) | nawieżchnia drogi (DG, DP, DK) | Proj. oprawa ośw.
1 | Dąbki Łętownica | S-11 P-2 | PGE | 9 | 1 | 15 | -/- | 4 | BOYEN | 100 | 3 | - | DG | AL. |  | 36
2 | Dąbki Łętownica | S-6/1 P-18 | PGE | 9 | 1 | 15 | 50/- | 3 | BOYEN | 100 | 4 | - | DG | AL. |  | 36
3 | Dąbki Łętownica | S-7 P-18 | PGE | 9 | 1 | 15 | -/50 | 4 | BOYEN | 100 | 4 | - | DG | AL. |  | 36
4 | Dąbki Łętownica | S-18 P-5 | PGE | 9 | 1 | 15 | 50/- | 2 | WLS | 100 | 4 | - | DG | AL. |  | 36
5 | Dąbki Łętownica | S-17 P- | PGE | 9 | 1 | 15 | 100/50 | 2 | BOYEN | 100 | 4 | - | DG | AL. |  | 36
6 | Dąbki Łętownica | S-15 P-8 | PGE | 9 | 1 | 15 | 150/100 | 3 | BOYEN | 100 | 4 | - | DG | AL. |  | 36
7 | Dąbki Łętownica | S- P-9B | GM | 8 | 1 | 15 | 50/150 | 1 | VOLTEA | 70 | 4 | - | DG | AL. |  | 36
8 | Dąbki Łętownica | S- P-9B | GM | 8 | 1 | 15 | 50/5 | 1 | VOLTEA | 70 | 4 | - | DG | AL. |  | 36
9 | Dąbki Łętownica | S- P-9A | GM | 8 | 1 | 15 | -/50 | 1 | VOLTEA | 70 | 4 | - | DG | AL. |  | 36
36 | -

## 11.1 Długobórz II Osiedle
miejscowość |  |  |  |  | numer słupa na którym zlokalizowana jest SO |  |  | nr posej przy której jest SO |  | nr stacji trans. z której zasilane jest SO |  |  | UWAGI
DŁUGOBÓRZ II Osiedle |  |  |  |  | Na ST2-1971 |  |  | BOISKO |  | ST2-1971 |  |  | 1/2 i 2/2
lp. | ulica | nr słupa lub posesja przy jakiej się znajduje | słup PGE/Gminy (PGE/GM.) | h oprawy | długość wysięgnika | kąt nachylenia wysięgnika | odległość do kolejnej oprawy (stoisz przodem do oprawy odleglość w lewo i prawo) | odległość słupa od krawędzi drogi /chodnika | typ oprawy | moc oprawy | szerokosc drogi (razem z chodnikiem) | chodnik (tak/Nie) | kategoria drogi (DG, DP, DK) | sposób zasilenia (n/k, al./AsX.) | nawieżchnia drogi (DG, DP, DK) | Proj. oprawa ośw.
1 | WĄZUŁOWSKA? | S 19 D 2 | PGE | 8 | 0.5 | 15 | 100/- | 2 | OUS | 70 | 6 | TAK | DG | ASX |  | 36
2 | SPORTOWA | S16 D4 | PGE | 8 | 0.5 | 15 | -/- | 2 | OUS | 70 | 4 | TAK | DL | ASX |  | 36
3 | WĄZUŁOWSKA? | S1 D6 | PGE | 8 | 0.5 | 15 | 100/100 | 1 | OUS | 70 | 6 | TAK | DG | ASX |  | 36
4 | WĄZUŁOWSKA? | S3 D 5 | PGE | 8 | 0.5 | 15 | 100/100 | 1 | OUS | 70 | 6 | TAK | DG | ASX |  | 36
5 | WĄZUŁOWSKA? | S5, D9 | PGE | 8 | 0.5 | 15 | 100/100 | 1 | OUS | 70 | 6 | TAK | DG | ASX |  | 36
6 | WĄZUŁOWSKA? | S7,D15 | PGE | 8 | 0.5 | 10 | 100/50 | 1 | LED/ OPTICAN | 50 | 6 | TAK | DG | ASX |  | 36
7 | WĄZUŁOWSKA? | S8 P21 | PGE | 8 | 0.5 | 15 | -/100 | 1 | OUS | 70 | 6 | TAK | DG | ASX |  | 36
8 | WĄZUŁOWSKA? | S 9 23 | PGE | 8 | 0.5 | 15 | 50/50 | 1 | OUS | 70 | 6 | TAK | DG | ASX |  | 36
9 | WĄZUŁOWSKA? | SŻN D LIWOZ | UG | 8 | 0.5 | 15 | 50/50 | 1 | OUS | 70 | 6 | TAK | DG | ASX |  | 36
10 | WĄZUŁOWSKA? | SŻN D27 | UG | 8 | 0.5 | 15 | 50/50 | 1 | OUS | 70 | 6 | TAK | DG | ASX |  | 36
11 | WĄZUŁOWSKA? | SŻN D32 | UG | 8 | 0.5 | 15 | -/50 | 1 | LED PMC | 70 | 6 | TAK | DG | ASX |  | 36
12 | ZIELONA | S10 D1 | PGE | 8 | 0.5 | 15 | 50/50 | 2 | OUS | 70 | 6 | TAK | DL | ASX |  | 36
13 | ZIELONA | S11 D14 | PGE | 8 | 0.5 | 15 | 50/50 | 1 | OUS | 70 | 6 | TAK | DL | ASX |  | 36
14 | ZIELONA | S11/1 D16 | PGE | 8 | 0.5 | 10 | -/50 | 1 | CORDOBA/LED | 50 | 6 | TAK | DL | ASX |  | 36
15 | spokojna | S 15 D1 | PGE | 8 | 0.5 | 10 | 100/- | 1 | OUS | 70 | 5 | - | DL | ASX |  | 36
16 | spokojna | S14 P8 | PGE | 8 | 0.5 | 10 | 50/100 | 1 | OUS | 70 | 5 | - | DL | ASX |  | 36
17 | spokojna | S13 P 10 | PGE | 8 | 0.5 | 10 | -/50 | 1 | OUS | 70 | 5 | - | DL | ASX |  | 36
18 | BRZOZOWA | S2 P1 | PGE | 8 | 1 | 15 | 100/100 | 1 | OUSB | 70 | 5 | - | DL | ASX |  | 36
19 | BRZOZOWA | S4 P4 | PGE | 8 | 1 | 15 | -/100 | 1 | OUSB | 70 | 5 | - | DL | ASX |  | 36
-
-

## 11.2 Długobórz
miejscowość |  |  |  |  | numer słupa na którym zlokalizowana jest SO |  |  | nr posej przy której jest SO |  | nr stacji trans. z której zasilane jest SO |  |  | UWAGI
DŁUGOBÓRZ SZKOLNA/ ZAMBROWSKA |  |  |  |  | S11 |  |  | 2 SZKOLNA (SKLEP) |  | ST2-87
lp. | ulica | nr słupa lub posesja przy jakiej się znajduje | słup PGE/Gminy (PGE/GM.) | h oprawy | długość wysięgnika | kąt nachylenia wysięgnika | odległość do kolejnej oprawy (stoisz przodem do oprawy odleglość w lewo i prawo) | odległość słupa od krawędzi drogi /chodnika | typ oprawy | moc oprawy | szerokosc drogi (razem z chodnikiem) | chodnik (tak/Nie) | kategoria drogi (DG, DP, DK) | sposób zasilenia (n/k, al./AsX.) | nawieżchnia drogi (DG, DP, DK) | Proj. oprawa ośw.
1 | SZKOLNA | S ŻN P 4 | UG | 8 | 1 | 10 | 100/100 | 1 | OUS | 70 | 5 | TAK | DR | ASX |  | 36
2 | =-4/- | -11 -2 | PGE | 9 | 1 | 15 | 50/100 | 2 | OUS | 70 | 5 | TAK | DR | AL. |  | 103
3 | ZAMBROWSKA | P2 | UG/GDDRIA | 6 | 0 | 0 | -/- | 1 | LED/ TECEO | 50 | 7 | TAK | DK | YAKY |  | 103
4 | ZAMBROWSKA | -4,-4 | UG/GDDRIA | 6 | 0 | 0 | -/- | 1 | LED/ TECEO | 50 | 7 | TAK | DK | YAKY |  | 103
5 | ZAMBROWSKA | S8, P2 | PGE | 9 | 1 | 15 | -/100 | 3 | BOYEN | 150 | 7 | TAK | DK | AL. |  | 103
6 | ZAMBROWSKA | S6,P | PGE | 9 | 1 | 15 | 100/100 | 1 | BOYEN | 150 | 7 | TAK | DK | AL. |  | 103
7 | ZAMBROWSKA | S 12 P UŁM 2 | PGE | 9 | 1 | 15 | 100/- | 1 | BOYEN | 150 | 7 | TAK | DK | AL. |  | 103
8 | STRAŻACKA | S 6/1, 1 | PGE | 9 | 1 | 15 | -/- | 1 | RUBICON | 70 | 4 | TAK | DR | ASX |  | 103
9 | WESOŁA | S 23,-2 | PGE | 8 | 1 | 15 | 100/100 | 1 | LFP,PMC | 50 | 4 | TAK | DR | AL. |  | 69
10 | WESOŁA | S26,-10 | PGE | 9 | 1 | 15 | 100/100 | 1 | BOYEN | 70 | 4 | TAK | DR | AL. |  | 69
11 | WESOŁA | 33 D 22 | PGE | 9 | 1 | 15 | 100/100 | 1 | BOYEN | 70 | 4 | TAK | DR | AL. |  | 69
12 | WESOŁA | 36 D 17 | PGE | 9 | 1 | 15 | -/100 | 1 | BOYEN | 70 | 4 | TAK | DR | ASX |  | 69
13 | DŁUGA | 28, - | PGE | 7 | 1 | 10 | 100/100 | 3 | OUS | 70 | 4 | TAK | DR | ASX |  | 69
14 | DŁUGA | 30, usv | PGE | 7 | 1 | 10 | 100/50 | 3 | OUS | 70 | 4 | TAK | DR | ASX |  | 69
15 | DŁUGA | 31 | PGE | 7 | 1 | 10 | 50/100 | 3 | OUS | 70 | 4 | TAK | DR | ASX |  | 69
-
-

## 11.3 Długobórz
miejscowość |  |  |  |  | numer słupa na którym zlokalizowana jest SO |  |  | nr posej przy której jest SO |  | nr stacji trans. z której zasilane jest SO |  |  | UWAGI
DŁUGOBÓRZ |  |  |  |  | 12 |  |  | RYTEL |  | ST2-319
lp. | ulica | nr słupa lub posesja przy jakiej się znajduje | słup PGE/Gminy (PGE/GM.) | h oprawy | długość wysięgnika | kąt nachylenia wysięgnika | odległość do kolejnej oprawy (stoisz przodem do oprawy odleglość w lewo i prawo) | odległość słupa od krawędzi drogi /chodnika | typ oprawy | moc oprawy | szerokosc drogi (razem z chodnikiem) | chodnik (tak/Nie) | kategoria drogi (DG, DP, DK) | sposób zasilenia (n/k, al./AsX.) | nawieżchnia drogi (DG, DP, DK) | Proj. oprawa ośw.
1 | ZAMBROWSKA | S 17 D 1 | PGE | 9 | 1 | 15 | 100/- | 3 | BOYEN | 150 | 7 | TAK | DK | AL. |  | 103
2 | ZAMBROWSKA | 15 ZŁAMANY | PGE | 9 | 1 | 15 | 100/100 | 3 | BOYEN | 150 | 7 | TAK | DK | AL. |  | 103
3 | ZAMBROWSKA | 12 RYTEL | PGE | 9 | 1 | 15 | 100/100 | 3 | BOYEN | 150 | 7 | TAK | DK | AL. |  | 103
4 | ZAMBROWSKA | S2 P14 | PGE | 9 | 1 | 15 | 50/100 | 3 | BOYEN | 150 | 7 | TAK | DK | AL. |  | 103
5 | ZAMBROWSKA | S3, P14 | PGE | 9 | 1 | 15 | -/50 | 3 | BOYEN | 150 | 7 | TAK | DK | AL. |  | 103
6 | SŁOWACKA? | S8,P15A | PGE | 9 | 1 | 15 | 100/- | 2 | BOYEN | 70 | 5 | TAK | DP | ASX |  | 69
7 | SŁOWACKA? | SŻN P20 | PGE | 9 | 1 | 15 | -/100 | 3 | OUSB | 70 | 5 | TAK | DP | AL. |  | 69
8 | SPACEROWA | S 11 P6 | PGE | 9 | 1 | 15 | 100/100 | 3 | BOYEN | 70 | 6 | TAK | DG | ASX |  | 69
9 | SPACEROWA | S 11/2 P7 | PGE | 9 | 1 | 15 | 100/100 | 6 | OUS | 70 | 6 | TAK | DG | ASX |  | 69
10 | SPACEROWA | S11/4 D9 | PGE | 9 | 1 | 15 | 100/10 | 5 | OUS | 70 | 6 | TAK | DG | ASX |  | 69
11 | SPACEROWA | S11/6 D 11 | PGE | 9 | 1 | 15 | 100/- | 4 | OUS | 70 | 6 | TAK | DG | ASX |  | 69
12 | KRÓTKA | S4 D4 | PGE | 9 | 1 | 15 | -/- | 1 | BOYEN | 70 | 4 | TAK | DG | AL. |  | 36
13 | PODLEŚNA | S19 D1 | PGE | 9 | 1 | 15 | -/50 | 1 | BOYEN | 70 | 4 | TAK | DG | AL. |  | 36
14 | PODLEŚNA | S20 D6 | PGE | 8 | 1 | 10 | 50/50 | 1 | LED/MALAGA | 50 | 4 | TAK | DG | AL. |  | 36
15 | PODLEŚNA | S21 D8 | PGE | 9 | 1 | 10 | 50/10 | 1 | OUSB | 70 | 4 | TAK | DG | AL. |  | 36
-
-

## 11.4 Długobórz Kolonie
miejscowość |  |  |  |  | numer słupa na którym zlokalizowana jest SO |  |  | nr posej przy której jest SO |  | nr stacji trans. z której zasilane jest SO |  |  | UWAGI
Długobórz KOLONIE |  |  |  |  | OBOK ST2-924 KOLONIJNA/DŁUGA |  |  | KOLONIJNA 22 |  | ST2-924
lp. | ulica | nr słupa lub posesja przy jakiej się znajduje | słup PGE/Gminy (PGE/GM.) | h oprawy | długość wysięgnika | kąt nachylenia wysięgnika | odległość do kolejnej oprawy (stoisz przodem do oprawy odleglość w lewo i prawo) | odległość słupa od krawędzi drogi /chodnika | typ oprawy | moc oprawy | szerokosc drogi (razem z chodnikiem) | chodnik (tak/Nie) | kategoria drogi (DG, DP, DK) | sposób zasilenia (n/k, al./AsX.) | nawieżchnia drogi (DG, DP, DK) | Proj. oprawa ośw.
1 | SOSONOWA | -0.25 | UG | 8 | 1 | 10 | -/50 | 1 | LED OPTICAN | 50 | 5 | - | DG | ASX | G | 36
2 | SOSONOWA | D25 | UG | 8 | 1 | 10 | 100/50 | 1 | LED PMC | 50 | 5 | - | DG | ASX |  | 36
3 | SPACEROWA | S-, D21 | UG | 8 | 1 | 10 | 100/100 | 1 | LED PMC | 50 | 5 | - | DG | ASX |  | 36
4 | SPACEROWA | S-D24 | UG | 8 | 1 | 10 | 100/50 | 1 | LED PMC | 50 | 5 | - | DG | ASX |  | 36
5 | SPACEROWA | S-D22 | UG | 8 | 1 | 10 | 50/50 | 1 | LED PMC | 50 | 5 | - | DG | ASX |  | 36
6 | SPACEROWA | SE DŁUG | UG | 8 | 1 | 10 | 50/100 | 1 | 2X LED PMC | 50 | 5 | - | DG | ASX |  | 36
7 | SPACEROWA | SŻN D- | UG | 8 | 1 | 10 | 100/- | 1 | LED PMC | 50 | 5 | - | DG | ASX | G | 36
8 | SPACEROWA | SŻN D 37 | UG | 8 | 1 | 10 | 100/- | 1 | LED PMC | 50 | 5 | - | DG | ASX | G | 36
9 | SPACEROWA | SŻN D 30 | UG | 8 | 1 | 10 | 100/- | 1 | LED PMC | 50 | 5 | - | DG | ASX | G | 36
10 | DŁUGA | SŻN d 30 | UG | 8 | 1 | 10 | 100/- | 1 | LED PMC | 50 | 5 | - | DG | ASX | G | 36
11 | DŁUGA | ŻN 26 D26 | UG | 7 | 1 | 10 | 100/- | 1 | LED OPTICAN | 50 | 5 | - | LOKALNA | ASX | G | 36
12 | KOLONIA | S39 D 5 | PGE | 7 | 1 | 10 | 100/- | 3 | LED OPTICAN | 50 | 4 | - | LOKALNA | ASX |  | 36
13 | KOLONIA | S42 D7 | PGE | 7 | 1 | 10 | 100/- | 3 | LED OPTICAN | 50 | 4 | - | LOKALNA | ASX |  | 36
14 | KOLONIA | S45 D- | PGE | 7 | 1 | 10 | 100/- | 2 | LED OPTICAN | 50 | 4 | - | LOKALNA | ASX |  | 36
15 | KOLONIA | S50 d- | PGE | 7 | 1 | 10 | 100/- | 3 | LED OPTICAN | 50 | 4 | - | LOKALNA | ASX |  | 36
16 | KOLONIA | S59 D- | PGE | 7 | 1 | 10 | 100/- | 3 | LED OPTICAN | 50 |  | - | LOKALNA | ASX |  | 36
17 | KOLONIA | S15 D17 | PGE | 7 | 1 | 10 | 100/- | 3 | LED OPTICAN | 50 | 4 | - | LOKALNA | ASX |  | 36

## 11.5 Długobórz Sosnowa
miejscowość |  |  |  |  | numer słupa na którym zlokalizowana jest SO |  |  | nr posej przy której jest SO |  | nr stacji trans. z której zasilane jest SO |  |  | UWAGI
Długobórz SOSNOWA |  |  |  |  | 4 |  |  | 10 SOSNOWA |  | ST2-1566
lp. | ulica | nr słupa lub posesja przy jakiej się znajduje | słup PGE/Gminy (PGE/GM.) | h oprawy | długość wysięgnika | kąt nachylenia wysięgnika | odległość do kolejnej oprawy (stoisz przodem do oprawy odleglość w lewo i prawo) | odległość słupa od krawędzi drogi /chodnika | typ oprawy | moc oprawy | szerokosc drogi (razem z chodnikiem) | chodnik (tak/Nie) | kategoria drogi (DG, DP, DK) | sposób zasilenia (n/k, al./AsX.) | nawieżchnia drogi (DG, DP, DK) | Proj. oprawa ośw.
1 | SOSONOWA | S 21 D 1 | PGE | 9 | 1 | 15 | 50/- | 1 | BOYEN | 100 | 5 | - | DP | AL | G | 36
2 | SOSONOWA | S20 D4 | PGE | 9 | 1 | 15 | 50/50 | 1 | BOYEN | 100 | 5 | - | DP | AL |  | 36
3 | SOSONOWA | S19 D6 | PGE | 9 | 1 | 15 | 50/50 | 1 | BOYEN | 100 | 5 | - | DP | AL |  | 36
4 | SOSONOWA | S 18 D TARTAK | PGE | 9 | 1 | 15 | 50/50 | 1 | BOYEN | 100 | 5 | - | DP | AL |  | 36
5 | SOSONOWA | S4 D 10 | PGE | 9 | 1 | 15 | 50/50 | 1 | BOYEN | 100 | 5 | - | DP | AL |  | 36
6 | SOSONOWA | S7 D 10 | PGE | 9 | 1 | 15 | 100/50 | 1 | BOYEN | 100 | 5 | - | DP | AL |  | 36
7 | SOSONOWA | S9 D 14 | PGE | 9 | 1 | 15 | -/100 | 1 | BOYEN | 100 | 5 | - | DP | AL |  | 36
8 | SOSONOWA | S12 D 20 | PGE | 8 | 1 | 15 | 50/- | 1 | BOYEN | 100 | 5 | - | DP | AL |  | 36
9 | SOSONOWA | S13 D 13 | PGE | 8 | 1 | 15 | 50/50 | 1 | JET | 100 | 5 | - | DP | AL |  | 36
9 | SOSONOWA | S11 D24 | PGE | 8 | 1 | 15 | 50/50 | 1 | BOYEN | 100 | 5 | - | DP | AL |  | 36
10 | SOSONOWA | S15 D 24 | PGE | 8 | 1 | 15 | 100/50 | 1 | BOYEN | 100 | 5 | - | DP | AL |  | 36
11 | SOSONOWA | S17 D 19 | PGE | 8 | 1 | 15 | -/100 | 1 | BOYEN | 100 | 5 | - | DP | AL |  | 36

## 11.6 Długobórz SO Szkolna
miejscowość |  |  |  |  | numer słupa na którym zlokalizowana jest SO |  |  | nr posej przy której jest SO |  | nr stacji trans. z której zasilane jest SO |  |  | UWAGI
Długobórz szkolna |  |  |  |  | 4 Spokojna |  |  | Zła 12 Spokojna |  |  |  |  | stacja szkoła?
lp. | ulica | nr słupa lub posesja przy jakiej się znajduje | słup PGE/Gminy (PGE/GM.) | h oprawy | długość wysięgnika | kąt nachylenia wysięgnika | odległość do kolejnej oprawy (stoisz przodem do oprawy odleglość w lewo i prawo) | odległość słupa od krawędzi drogi /chodnika | typ oprawy | moc oprawy | szerokosc drogi (razem z chodnikiem) | chodnik (tak/Nie) | kategoria drogi (DG, DP, DK) | sposób zasilenia (n/k, al./AsX.) | nawieżchnia drogi (DG, DP, DK) | Proj. oprawa ośw.
1 | spokojna | 1 Wkn | Pge | 9 | 1 | 10 | -/50 | 2 | LED MALAGA | 50 | 4 | - | LOKALNA | ASX |  | 36
2 | spokojna | S2 d 14 | Pge | 9 | 1 | 10 | 50/50 | 2 | OUSB | 70 | 4 | - | LOKALNA | ASX |  | 36
3 | spokojna | S3 d 7 | Pge | 9 | 1 | 10 | 50/50 | 2 | OUSB | 70 | 4 | - | LOKALNA | ASX |  | 36
4 | spokojna | S4 d 7 | Pge | 9 | 1 | 10 | 50/100 | 2 | OUSB | 70 | 4 | - | LOKALNA | ASX |  | 36

## 12. Gardlin
miejscowość |  |  |  |  | numer słupa na którym zlokalizowana jest SO |  |  | nr posej przy której jest SO |  | nr stacji trans. z której zasilane jest SO |  |  | UWAGI
Gardlin |  |  |  |  | 3 |  |  | 11 |  | ST2-1774
lp. | ulica | nr słupa lub posesja przy jakiej się znajduje | słup PGE/Gminy (PGE/GM.) | h oprawy | długość wysięgnika | kąt nachylenia wysięgnika | odległość do kolejnej oprawy (stoisz przodem do oprawy odleglość w lewo i prawo) | odległość słupa od krawędzi drogi /chodnika | typ oprawy | moc oprawy | szerokosc drogi (razem z chodnikiem) | chodnik (tak/Nie) | kategoria drogi (DG, DP, DK) | sposób zasilenia (n/k, al./AsX.) | nawieżchnia drogi (DG, DP, DK) | Proj. oprawa ośw.
1 | Gardlin | S4 P1 | PGE | 9 | 1.5 | 15 | 50/- | 2 | BOYEN | 100 | 5 | TAK | DL | AL | asf | 36
2 | Gardlin | S17 P2 | PGE | 9 | 1.5 | 15 | 50/50 | 6 | BOYEN | 100 | 5 | - | DL | AL | asf | 36
3 | Gardlin | S11 P9 | PGE | 9 | 1.5 | 15 | 50/50 | 6 | BOYEN | 100 | 5 | - | DL | AL | asf | 36
4 | Gardlin | S10 P4 | PGE | 9 | 1.5 | 15 | 100/50 | 6 | BOYEN | 100 | 5 | - | DL | AL | asf | 36
5 | Gardlin | S2 P9 | PGE | 9 | 1.5 | 15 | 100/100 | 3 | BOYEN | 100 | 5 | - | DL | AL | asf | 36
6 | Gardlin | S4 P13 | PGE | 9 | 1.5 | 15 | 100/100 | 4 | BOYEN | 100 | 5 | - | DL | AL-ASX | asf | 36
7 | Gardlin | S7 P15 | PGE | 9 | 1.5 | 15 | 150/- | 10 | BOYEN | 100 | 5 | - | DL | AL | asf | 36
36 | -

## 13. Goski Duże
miejscowość |  |  |  |  | numer słupa na którym zlokalizowana jest SO |  |  | nr posej przy której jest SO |  | nr stacji trans. z której zasilane jest SO |  |  | UWAGI
Goski Duże |  |  |  |  | 2 |  |  | 8A |  | ST2-631
lp. | ulica | nr słupa lub posesja przy jakiej się znajduje | słup PGE/Gminy (PGE/GM.) | h oprawy | długość wysięgnika | kąt nachylenia wysięgnika | odległość do kolejnej oprawy (stoisz przodem do oprawy odleglość w lewo i prawo) | odległość słupa od krawędzi drogi /chodnika | typ oprawy | moc oprawy | szerokosc drogi (razem z chodnikiem) | chodnik (tak/Nie) | kategoria drogi (DG, DP, DK) | sposób zasilenia (n/k, al./AsX.) | nawieżchnia drogi (DG, DP, DK) | Proj. oprawa ośw.
1 | Goski Duże | S4 P1 | PGE | 9 | 1 | 0 | 50/- | 3 | OUS b | 70 | 4 | - | DG | AL |  | 36
2 | Goski Duże | S3 P2 | PGE | 9 | 1 | 0 | 50/100 | 4 | OUS b | 70 | 4 | - | DG | AL |  | 36
3 | Goski Duże | S1 | PGE | 9 | 1 | 0 | 100/100 | 6 | OUS b | 70 | 4 | - | DG | AL |  | 36
4 | Goski Duże | S10 P8 | PGE | 9 | 1 | 0 | 100/100 | 3 | OUS b | 70 | 4 | - | DG | AL |  | 36
5 | Goski Duże | S13 P9 | PGE | 9 | 1 | 0 | 100/100 | 10 | OUS b | 70 | 4 | - | DG | AL |  | 36
6 | Goski Duże | P6 | PGE | 9 | 1 | 0 | 100/- | 8 | OUS b | 70 | 4 | - | DG | AL |  | 36
36 | -

## 14. Goski Pełki
miejscowość |  |  |  |  | numer słupa na którym zlokalizowana jest SO |  |  | nr posej przy której jest SO |  | nr stacji trans. z której zasilane jest SO |  |  | UWAGI
Goski Pełki |  |  |  |  | 2 |  |  | 8A |  | ST2-424
lp. | ulica | nr słupa lub posesja przy jakiej się znajduje | słup PGE/Gminy (PGE/GM.) | h oprawy | długość wysięgnika | kąt nachylenia wysięgnika | odległość do kolejnej oprawy (stoisz przodem do oprawy odleglość w lewo i prawo) | odległość słupa od krawędzi drogi /chodnika | typ oprawy | moc oprawy | szerokosc drogi (razem z chodnikiem) | chodnik (tak/Nie) | kategoria drogi (DG, DP, DK) | sposób zasilenia (n/k, al./AsX.) | nawieżchnia drogi (DG, DP, DK) | Proj. oprawa ośw.
1 | Goski Pełki | S5 P11 | PGE | 9 | 1.5 | 15 | 100/- | 2 | BOYAN | 70 | 4 | - | DG | AL |  | 69
2 | Goski Pełki | S3 P9 | PGE | 9 | 1.5 | 15 | 100/100 | 2 | BOYAN | 70 | 4 | - | DG | AL |  | 69
3 | Goski Pełki | S1 P8 | PGE | 9 | 1.5 | 15 | 100/100 | 3 | BOYAN | 70 | 4 | - | DG | AL |  | 69
4 | Goski Pełki | S7 | PGE | 9 | 1.5 | 15 | 100/100 | 2 | BOYAN | 70 | 4 | - | DG | AL |  | 69
5 | Goski Pełki | S9 | PGE | 9 | 1.5 | 15 | 100/100 | 2 | BOYAN | 70 | 4 | - | DG | AL |  | 69
6 | Goski Pełki | S13 | PGE | 9 | 1.5 | 15 | 100/100 | 1 | BOYAN | 70 | 4 | - | DG | AL |  | 69
7 | Goski Pełki | S20 P4 | PGE | 9 | 1.5 | 15 | 100/100 | 2 | BOYAN | 70 | 4 | - | DG | AL |  | 69
8 | Goski Pełki | S15 P5 | PGE | 9 | 1 | 15 | 100/100 | 5 | BOYAN | 50 | 3 | - | DL | AL |  | 69
9 | Goski Pełki | S24 P1 | PGE | 9 | 1.5 | 15 | -100 | 5 | BOYAN | 70 | 4 | - | DG | AL |  | 69
36 | -

## 15.1 Grabówka
miejscowość |  |  |  |  | numer słupa na którym zlokalizowana jest SO |  |  | nr posej przy której jest SO |  | nr stacji trans. z której zasilane jest SO |  |  | UWAGI
Grabówka |  |  |  |  | 11 |  |  | 12 |  | 313 Grabówka 1
lp. | ulica | nr słupa lub posesja przy jakiej się znajduje | słup PGE/Gminy (PGE/GM.) | h oprawy | długość wysięgnika | kąt nachylenia wysięgnika | odległość do kolejnej oprawy (stoisz przodem do oprawy odleglość w lewo i prawo) | odległość słupa od krawędzi drogi /chodnika | typ oprawy | moc oprawy | szerokosc drogi (razem z chodnikiem) | chodnik (tak/Nie) | kategoria drogi (DG, DP, DK) | sposób zasilenia (n/k, al./AsX.) | nawieżchnia drogi (DG, DP, DK) | Proj. oprawa ośw.
1 | Grabówka | s10 p1 | PGE | 9 | 1 | 15 | 100/- | 1 | BOYEN | 70 | 4 | - | DP | AL. |  | 36
2 | Grabówka | s8 p2 | PGE | 9 | 1 | 15 | 100/100 | 1 | BOYEN | 70 | 4 | - | DP | AL. |  | 36
3 | Grabówka | s6 p5 | PGE | 9 | 1 | 15 | 100/100 | 1 | BOYEN | 70 | 4 | - | DP | AL. |  | 36
4 | Grabówka | s4 p7 | PGE | 9 | 1 | 15 | 50/100 | 1 | BOYEN | 70 | 4 | - | DP | AL. |  | 36
5 | Grabówka | s3 p9 | PGE | 9 | 1 | 15 | 50/50 | 1 | BOYEN | 70 | 4 | - | DP | AL. |  | 36
6 | Grabówka | s2 p9A | PGE | 9 | 1 | 15 | 50/50 | 1 | BOYEN | 70 | 4 | - | DP | AL. |  | 36
7 | Grabówka | s1 p11 | PGE | 9 | 1 | 15 | 100/50 | 1 | BOYEN | 70 | 4 | - | DP | AL. |  | 36
8 | Grabówka | s11 p12 | PGE | 9 | 1 | 15 | 100/100 | 1 | BOYEN | 70 | 4 | - | DP | AL. |  | 36
9 | Grabówka | s13 p15A | PGE | 9 | 1 | 15 | -/100 | 1 | BOYEN | 70 | 4 | - | DP | AL. |  | 36
10 | Grabówka | s14/4 p15 | PGE | 8 | 1 | 15 | - | 1 | BOYEN | 70 | 4 | - | DP | AL. |  | 36
11 | Grabówka | s16 p18 | PGE | 9 | 1 | 15 | 50/- | 2 | BOYEN | 70 | 4 | - | DG | AL. |  | 36
12 | Grabówka | s19 p30 | PGE | 8 | 1 | 15 | 50/50 | 1 | BOYEN | 70 | 4 | - | DG | AL. |  | 36
13 | Grabówka | s18 p19 | PGE | 9 | 1 | 15 | 100/50 | 2 | BOYEN | 70 | 4 | - | DG | AL. |  | 36
14 | Grabówka | s16 p20 | PGE | 9 | 1 | 15 | 100/100 | 2 | BOYEN | 70 | 4 | - | DG | AL. |  | 36
15 | Grabówka | s14 p- | PGE | 9 | 1 | 15 | 100/100 | 2 | BOYEN | 70 | 4 | - | DG | AL. |  | 36
-
-

## 15.2 Grabówka
miejscowość |  |  |  |  | numer słupa na którym zlokalizowana jest SO |  |  | nr posej przy której jest SO |  | nr stacji trans. z której zasilane jest SO |  |  | UWAGI
Grabówka |  |  |  |  | 13 |  |  | 21 |  | Grabówka 2 1655
lp. | ulica | nr słupa lub posesja przy jakiej się znajduje | słup PGE/Gminy (PGE/GM.) | h oprawy | długość wysięgnika | kąt nachylenia wysięgnika | odległość do kolejnej oprawy (stoisz przodem do oprawy odleglość w lewo i prawo) | odległość słupa od krawędzi drogi /chodnika | typ oprawy | moc oprawy | szerokosc drogi (razem z chodnikiem) | chodnik (tak/Nie) | kategoria drogi (DG, DP, DK) | sposób zasilenia (n/k, al./AsX.) | nawieżchnia drogi (DG, DP, DK) | Proj. oprawa ośw.
1 | Grabówka | S12 P22 | PGE | 9 | 1 | 15 | 100/100 | 2 | BOYEN | 70 | 4 | - | DG | AL. |  | 36
2 | Grabówka | S1 P23A | PGE | 9 | 1 | 15 | 100/100 | 2 | BOYEN | 70 | 4 | - | DG | AL. |  | 36
3 | Grabówka | S3 P- | PGE | 9 | 1 | 15 | 100/100 | 2 | BOYEN | 70 | 4 | - | DG | AL. |  | 36
4 | Grabówka | S5 P- | PGE | 9 | 1 | 15 | 50/100 | 2 | BOYEN | 70 | 4 | - | DG | AL. |  | 36
5 | Grabówka | S6 P26 | PGE | 9 | 1 | 15 | 50/50 | 2 | BOYEN | 70 | 4 | - | DG | AL. |  | 36
6 | Grabówka | S7 P27 | PGE | 9 | 1 | 15 | 50/50 | 2 | BOYEN | 70 | 4 | - | DG | AL. |  | 36
7 | Grabówka | S8 P29A | PGE | 8 | 1 | 20 | -/50 | 6 | VOLTEA | 50 | 4 | - | DG | AL. |  | 36
8 | Grabówka | S- P30A | PGE | 8 | 1 | 15 | 100/- | 1 | PMC | 70 | 4 | - | DG | ASX |  | 36
9 | Grabówka | S- P31 | PGE | 8 | 1 | 15 | 50/100 | 1 | PMC | 70 | 4 | - | DG | ASX |  | 36
10 | Grabówka | S- P31 | PGE | 8 | 1 | 15 | -/50 | 1 | 2X PMC | 70 | 4 | - | DG | ASX |  | 36
-
-

## 16. Grochy Łętownica
miejscowość |  |  |  |  | numer słupa na którym zlokalizowana jest SO |  |  | nr posej przy której jest SO |  | nr stacji trans. z której zasilane jest SO |  |  | UWAGI
Grochy Łętownica |  |  |  |  | 7 |  |  | 5 |  | 1779
lp. | ulica | nr słupa lub posesja przy jakiej się znajduje | słup PGE/Gminy (PGE/GM.) | h oprawy | długość wysięgnika | kąt nachylenia wysięgnika | odległość do kolejnej oprawy (stoisz przodem do oprawy odleglość w lewo i prawo) | odległość słupa od krawędzi drogi /chodnika | typ oprawy | moc oprawy | szerokosc drogi (razem z chodnikiem) | chodnik (tak/Nie) | kategoria drogi (DG, DP, DK) | sposób zasilenia (n/k, al./AsX.) | nawieżchnia drogi (DG, DP, DK) | Proj. oprawa ośw.
1 | Grochy Łętownica | S 19 p 15 | PGE | 8 | 1 | 15 | 50/- | 2 | PMC | 70 | 5 | - | DG | AL. |  | 36
2 | Grochy Łętownica | S 18 p14 | PGE | 8 | 1 | 10 | 100/50 | 2 | BOYEN | 100 | 5 | - | DG | AL. |  | 36
3 | Grochy Łętownica | S 14 p12 | PGE | 9 | 1 | 15 | 50/100 | 8 | BOYEN | 100 | 5 | - | DG | AL. |  | 36
4 | Grochy Łętownica | S 12 p11 | PGE | 9 | 1 | 15 | 100/50 | 4 | BOYEN | 100 | 5 | - | DG | AL. |  | 36
5 | Grochy Łętownica | S 9 p8 | PGE | 9 | 1 | 15 | 100/100 | 3 | BOYEN | 100 | 5 | - | DG | AL. |  | 36
6 | Grochy Łętownica | S 7 p5 | PGE | 9 | 1 | 15 | 100/100 | 3 | BOYEN | 100 | 5 | - | DG | AL. |  | 36
7 | Grochy Łętownica | S 3 p4 | PGE | 9 | 1 | 15 | 50/100 | 4 | BOYEN | 100 | 5 | - | DG | AL. |  | 36
8 | Grochy Łętownica | S4 p2 | PGE | 8 | 1 | 15 | -/50 | 4 | RUBYCON | 100 | 5 | - | DG | AL. |  | 36
-
-

## 17.1 Grochy Pogorzele
miejscowość |  |  |  |  | numer słupa na którym zlokalizowana jest SO |  |  | nr posej przy której jest SO |  | nr stacji trans. z której zasilane jest SO |  |  | UWAGI
Grochy Pogorzele |  |  |  |  | 8 |  |  | 9 |  | 632 |  |  | brak możliwości otworzenia SO
lp. | ulica | nr słupa lub posesja przy jakiej się znajduje | słup PGE/Gminy (PGE/GM.) | h oprawy | długość wysięgnika | kąt nachylenia wysięgnika | odległość do kolejnej oprawy (stoisz przodem do oprawy odleglość w lewo i prawo) | odległość słupa od krawędzi drogi /chodnika | typ oprawy | moc oprawy | szerokosc drogi (razem z chodnikiem) | chodnik (tak/Nie) | kategoria drogi (DG, DP, DK) | sposób zasilenia (n/k, al./AsX.) | nawieżchnia drogi (DG, DP, DK) | Proj. oprawa ośw.
1 | Chmiele Pogorzele | S 31 p 7B | PGE | 9 | 1 | 15 | - | 10 | BOYEN | 150 | 6 | - | DK | AL. |  | 103
2 | Chmiele Pogorzele | S 3 p7A | PGE | 9 | 1 | 15 | 100/- | 10 | BOYEN | 150 | 6 | - | DK | AL. |  | 103
3 | Chmiele Pogorzele | S 7 p8 | PGE | 9 | 1 | 15 | 100/100 | 10 | BOYEN | 150 | 6 | - | DK | AL. |  | 103
4 | Chmiele Pogorzele | S 9p9 | PGE | 9 | 1 | 15 | 100/100 | 10 | BOYEN | 150 | 6 | - | DK | AL. |  | 103
5 | Chmiele Pogorzele | S11p9A | PGE | 9 | 1 | 15 | 100/100 | 10 | BOYEN | 150 | 6 | - | DK | AL. |  | 103
-
-

## 17.2 Grochy Pogorzele
miejscowość |  |  |  |  | numer słupa na którym zlokalizowana jest SO |  |  | nr posej przy której jest SO |  | nr stacji trans. z której zasilane jest SO |  |  | UWAGI
Grochy Pogorzele |  |  |  |  | 25 |  |  | 16 |  | 633 |  |  | brak możliwości otworzenia SO
lp. | ulica | nr słupa lub posesja przy jakiej się znajduje | słup PGE/Gminy (PGE/GM.) | h oprawy | długość wysięgnika | kąt nachylenia wysięgnika | odległość do kolejnej oprawy (stoisz przodem do oprawy odleglość w lewo i prawo) | odległość słupa od krawędzi drogi /chodnika | typ oprawy | moc oprawy | szerokosc drogi (razem z chodnikiem) | chodnik (tak/Nie) | kategoria drogi (DG, DP, DK) | sposób zasilenia (n/k, al./AsX.) | nawieżchnia drogi (DG, DP, DK) | proj. oprawa ośw.
1 | Grochy Pogorzele | S 24/5 p1 F | PGE | 9 | 1 | 20 | 100/- | 3 | RUBYCON | 70 | 6 | 1 | DL | ASX |  | 36
2 | Grochy Pogorzele | S 24/3 P1d | PGE | 9 | 1 | 25 | 150/100 | 3 | RUBYCON | 100 | 6 | 1 | DL | ASX |  | 69
3 | Grochy Pogorzele | S 24 p- | PGE | 9 | 1 | 15 | -/150 | 10 | BOYEN | 150 | 6 | - | DK | AL. |  | 103
4 | Grochy Pogorzele | S20 P1L | PGE | 9 | 1 | 15 | 100/- | 10 | BOYEN | 150 | 6 | - | DK | AL. |  | 103
5 | Grochy Pogorzele | S18 P1L | PGE | 9 | 1 | 15 | 100/100 | 12 | BOYEN | 150 | 6 | - | DK | AL. |  | 103
6 | Grochy Pogorzele | S13 P - | PGE | 9 | 1 | 15 | 100/100 | 10 | BOYEN | 150 | 6 | - | DK | AL. |  | 103
7 | Grochy Pogorzele | S11 P 2A | PGE | 9 | 1 | 15 | 100/100 | 8 | BOYEN | 150 | 6 | - | DK | AL. |  | 103
8 | Grochy Pogorzele | S1 P3 | PGE | 9 | 1 | 15 | 100/100 | 6 | BOYEN | 150 | 6 | - | DK | AL. |  | 103
9 | Grochy Pogorzele | S 25 P16 | PGE | 9 | 1 | 15 | 100/100 | 6 | BOYEN | 150 | 6 | - | DK | AL. |  | 103
10 | Grochy Pogorzele | S29 P15 | PGE | 9 | 1 | 15 | 100/100 | 6 | BOYEN | 150 | 6 | - | DK | AL. |  | 103
11 | Grochy Pogorzele | S33 P17 | PGE | 9 | 1 | 15 | -/100 | 6 | BOYEN | 150 | 6 | - | DK | AL. |  | 103
12 | Grochy Pogorzele | S2 P4 | PGE | 9 | 1 | 15 | 50/100 | 4 | BOYEN | 100 | 4 | - | DG | AL. |  | 69
13 | Grochy Pogorzele | S3 P5 | PGE | 9 | 1 | 15 | 100/50 | 4 | BOYEN | 100 | 4 | - | DG | AL. |  | 69
14 | Grochy Pogorzele | S5 P 10 | PGE | 9 | 1 | 15 | 100/100 | 4 | BOYEN | 100 | 4 | - | DG | AL. |  | 69
15 | Grochy Pogorzele | S8 P12 | PGE | 9 | 1 | 15 | - | 6 | BOYEN | 100 | 4 | - | DG | AL. |  | 69
16 | Grochy Pogorzele | S- P13 | GM | 8 | 1 | 15 | 100/- | 2 | 2XMALAGA | 70 | 4 | - | DG | ASX |  | 69
17 | Grochy Pogorzele | S- P14 | GM | 8 | 1 | 15 | -/100 | 1 | MALAGA | 70 | 4 | - | DG | ASX |  | 69
18 | Grochy Pogorzele | S15/1P2C | PGE | 8 | 1 | 15 | 100/100 | 3 | RUBYCON | 70 | 5 | - | DG | ASX |  | 69
19 | Grochy Pogorzele | S- P2B | GM | 8 | 1 | 15 | -/100 | 1 | LUXON | 100 | 5 | - | DG | ASX |  | 69
-
-

## 18. Grzymały
miejscowość |  |  |  |  | numer słupa na którym zlokalizowana jest SO |  |  | nr posej przy której jest SO |  | nr stacji trans. z której zasilane jest SO |  |  | UWAGI
Grzymały |  |  |  |  | stacja |  |  |  |  | ST2- 322
lp. | ulica | nr słupa lub posesja przy jakiej się znajduje | słup PGE/Gminy (PGE/GM.) | h oprawy | długość wysięgnika | kąt nachylenia wysięgnika | odległość do kolejnej oprawy (stoisz przodem do oprawy odleglość w lewo i prawo) | odległość słupa od krawędzi drogi /chodnika | typ oprawy | moc oprawy | szerokosc drogi (razem z chodnikiem) | chodnik (tak/Nie) | kategoria drogi (DG, DP, DK) | sposób zasilenia (n/k, al./AsX.) | nawieżchnia drogi (DG, DP, DK) | proj. oprawa ośw.
1 | - | S19/1 P19b | PGE | 9 | 1 | 15 | 70 | 2 | RUBYCON | 70 | 5 | - | DP | ASX |  | 36
2 | - | S19 P19 | PGE | 9 | 1.5 | 15 | 100 | 2 | BOYEN | 70 | 5 | - | DP | ASX |  | 36
3 | - | S P20 | Gmina | 9 | 1.5 | 15 | 50 | 2 | PMC LED | 50 | 3 | - | DL | ASX |  | 36
4 | - | S D21 | Gmina | 9 | 1.5 | 15 | 50 | 2 | PMC LED | 50 | 3 | - | DL | ASX |  | 36
5 | - | S17 P20 | PGE | 9 | 1.5 | 15 | 100 | 2 | LED/ PML | 100 | 5 | - | DP | AL. |  | 36
6 | - | S25 P14 | PGE | 9 | 1.5 | 15 |  | 2 | BOYEN | 70 | 3 | - | DL | AL. |  | 36
7 | - | S23 P11 | PGE | 9 | 1.5 | 15 | 50/50 | 2 | BOYEN | 70 | 3 | - | DL | AL. |  | 36
8 | - | S P12 | PGE | 9 | 1.5 | 15 | 50 | - | BOYEN | 70 |  | - |  | AL. |  | 36
9 |  | S13 P | PGE | 9 | 1.5 | 15 | 50/100 | 2 | BOYEN | 100 | 5 |  | DP | AL. |  | 36
10 |  | S1 P | PGE | 9 | 1.5 | 15 | 50/100 | 4 | BOYEN | 100 | 5 |  | DP | AL. |  | 36
11 |  | S5 P6 | PGE | 9 | 1.5 | 15 | 100/100 | 3 | BOYEN | 100 | 5 |  | DP | AL. |  | 36
12 |  | S8/1 P3a | Gminy | 9 | 1.5 | 15 | 100/100 | 2 | BOYEN | 100 | 5 |  | DP | AL. |  | 36
13 |  | S10 P | PGE | 9 | 1.5 | 15 | 100/100 | 5 | BOYEN | 100 | 5 |  | DP | AL. |  | 36
14 |  | S12 P2 | PGE | 9 | 1.5 | 15 | 100 | 5 | BOYEN | 100 | 5 |  | DP | AL. |  | 36
-
-

## 19. Konopki Jabłoń
miejscowość |  |  |  |  | numer słupa na którym zlokalizowana jest SO |  |  | nr posej przy której jest SO |  | nr stacji trans. z której zasilane jest SO |  |  | UWAGI
Konopki J |  |  |  |  | 4 |  |  | obok stacja ST2 |  | ST2-1529
lp. | ulica | nr słupa lub posesja przy jakiej się znajduje | słup PGE/Gminy (PGE/GM.) | h oprawy | długość wysięgnika | kąt nachylenia wysięgnika | odległość do kolejnej oprawy (stoisz przodem do oprawy odleglość w lewo i prawo) | odległość słupa od krawędzi drogi /chodnika | typ oprawy | moc oprawy | szerokosc drogi (razem z chodnikiem) | chodnik (tak/Nie) | kategoria drogi (DG, DP, DK) | sposób zasilenia (n/k, al./AsX.) | nawieżchnia drogi (DG, DP, DK) | Proj. oprawa ośw.
1 |  | S22 P1 | PGE | 9 | 1 | 15 | -/100 | 2 | BOYEN | 70 | 4 | - | LOKALNA | AL |  | 36
2 |  | S20P3 | PGE | 9 | 1 | 15 | 100/100 | 2 | BOYEN | 70 | 4 | - | LOKALNA | AL |  | 36
3 |  | S14 P6 | PGE | 9 | 1 | 15 | 100/100 | 2 | BOYEN | 70 | 4 | - | LOKALNA | AL |  | 36
4 |  | S10 P10 | PGE | 9 | 1 | 15 | 50/100 | 2 | BOYEN | 70 | 4 | - | LOKALNA | AL |  | 36
5 |  | S9 P11 | PGE | 9 | 1 | 15 | 50/50 | 2 | BOYEN | 100 | 5 | - | DP | AL |  | 36
6 |  | S7 P 11A | PGE | 9 | 1 | 15 | 50/50 | 4 | BOYEN | 100 | 5 | - | DP | AL |  | 36
7 |  | S6 P12 | PGE | 7 | 1 | 10 | 50/50 | 5 | LED OPTICAN | 50 | 5 | - | DP | AL |  | 36
8 |  | S5 P 12 | PGE | 7 | 1 | 10 | 50/50 | 5 | LED OPTICAN | 50 | 5 | - | DP | AL |  | 36
9 |  | S4 -2 SO | PGE | 7 | 1 | 10 | -/50 | 5 | LED OPTICAN | 50 | 4 | - | DP | AL |  | 36
10 |  | S1 P 14B | PGE | 8 | 1 | 10 | -/50 | 4 | LED CORDOBA | 50 | 4 | - | LOKALNA | AL |  | 36
11 |  | S2 P 14A | PGE | 8 | 1 | 10 | 50/50 | 4 | LED CORDOBA | 50 | 4 | - | LOKALNA | AL |  | 36
12 |  | S3 P13 | PGE | 8 | 1 | 10 | 50/- | 4 | LED CORDOBA | 50 | 4 | - | LOKALNA | AL |  | 36

## 20. Konopki Jabrzyków Stok
miejscowość |  |  |  |  | numer słupa na którym zlokalizowana jest SO |  |  | nr posej przy której jest SO |  | nr stacji trans. z której zasilane jest SO |  |  | UWAGI
Konopki J |  |  |  |  | 1 |  |  | 33 |  | Konopki 2 ST2-1535
lp. | ulica | nr słupa lub posesja przy jakiej się znajduje | słup PGE/Gminy (PGE/GM.) | h oprawy | długość wysięgnika | kąt nachylenia wysięgnika | odległość do kolejnej oprawy (stoisz przodem do oprawy odleglość w lewo i prawo) | odległość słupa od krawędzi drogi /chodnika | typ oprawy | moc oprawy | szerokosc drogi (razem z chodnikiem) | chodnik (tak/Nie) | kategoria drogi (DG, DP, DK) | sposób zasilenia (n/k, al./AsX.) | nawieżchnia drogi (DG, DP, DK) | Proj. oprawa ośw.
1 |  | S1 P33 | PGE | 9 | 1 | 15 | 50/50 | 1 | PHILIPS MALAGA | 50 | 4 | - | DG | AL | asf. | 36
2 |  | S P35 | PGE | 9 | 1.5 | 15 | 50/50 | 1 | BOYEN | 70 | 4 | - | DG | AL | asf. | 36
3 |  | S3 P37 | PGE | 9 | 1.5 | 15 | 50/- | 1 | BOYEN | 70 | 4 | - | DG | AL | asf. | 36
4 |  | S20 P32 | PGE | 9 | 1.5 | 15 | 50/50 | 1 | BOYEN | 70 | 4 | - | DG | AL | asf. | 36
5 |  | S P30 | PGE | 9 | 1.5 | 15 | 50/50 | 2 | BOYEN | 70 | 4 | - | DG | AL | asf. | 36
6 | Przy Figurce | S P 30 | PGE | 9 | 1.5 | 15 | 50/50 | 3 | BOYEN | 70 | 4 | - | DG | AL | asf. | 36
7 |  | S24 P18 | PGE | 9 | 1.5 | 15 | 50/50 | 1 | BOYEN | 70 | 4 | TAK | DG | AL | asf. | 36
8 |  | S P 17a | PGE | 9 | 1.5 | 15 | 50/50 | 1 | BOYEN | 70 | 4 | TAK | DG | AL | asf. | 36
9 | Świetlica | S P17a | PGE | 9 | 1.5 | 15 | 50/- |  | ELGO OUS | 70 | - | - | - | AL | - | 36
10 |  | S P11 | PGE | 9 | 1.5 | 15 | 100/150 | 2 | BOYEN | 70 | 4 | TAK | DG | AL | asf. | 36
11 |  | S9 P6 | PGE | 9 | 1 | 15 | 150/100 | 3 | BOYEN | 70 | 4 | TAK | DG | AL | asf. | 36
12 |  | S P5 | PGE | 9 | 1.5 | 15 | 100/100 | 4 | BOYEN | 70 | 4 | TAK | DG | AL | asf. | 36
13 |  | S14 P2 | PGE | 6 | 1.5 | 15 | 100/100 | 3 | RUBYCON | 70 | 4 | TAK | DG | AL | asf. | 36
14 |  | S17 P | PGE | 9 | 1 | 15 | 100/100 | 3 | PMC GREEN POLAND | 50 | 4 | - | DG | AL | asf. | 36
15 |  | S19 P1 | PGE | 9 | 1.5 | 15 | 100/- | 2 | RUBYCON | 70 | 4 | - | DG | AL | asf. | 36
16 |  | S P21 | PGE | 9 | 1.5 | 15 | 50/100 | 2 | BOYEN | 70 | 4 | TAK | DG | AL | asf. | 36
17 |  | S P27 | PGE | 9 | 1.5 | 15 | 100/50 | 2 | BOYEN | 70 | 4 | TAK | DG | AL | asf. | 36
18 |  | S25 P24 | PGE | 6 | 1 | 5 | 50/- | 2 | RUBYCON | 70 | 5 | TAK | DP | AL | asf. | 36

## 21. Koziki Jamrzyków
miejscowość |  |  |  |  | numer słupa na którym zlokalizowana jest SO |  |  | nr posej przy której jest SO |  | nr stacji trans. z której zasilane jest SO |  |  | UWAGI
Koziki |  |  |  |  | słup nr 5 |  |  | 14 |  | Koziki ST2-314
lp. | ulica | nr słupa lub posesja przy jakiej się znajduje | słup PGE/Gminy (PGE/GM.) | h oprawy | długość wysięgnika | kąt nachylenia wysięgnika | odległość do kolejnej oprawy (stoisz przodem do oprawy odleglość w lewo i prawo) | odległość słupa od krawędzi drogi /chodnika | typ oprawy | moc oprawy | szerokosc drogi (razem z chodnikiem) | chodnik (tak/Nie) | kategoria drogi (DG, DP, DK) | sposób zasilenia (n/k, al./AsX.) | nawieżchnia drogi (DG, DP, DK) | Proj. oprawa ośw.
1 |  | S P | GM | 9 | 1.5 | 15 | 50/50 | 2 | GREEN POLAND | 50 | 4 | - | DG | ASX | asf. | 36
2 |  | S15 P | PGE | 9 | 1.5 | 15 | 50/50 | 2 | ELGO OUS | 70 | 4 | - | DG | AL | asf. | 36
3 |  | S P1 | PGE | 9 | 1.5 | 15 | 50/50 | 2 | ELGO OUS | 70 | 4 | - | DG | AL | asf. | 36
4 |  | S P1 | GM | 9 | 1 | 15 | 50/50 | 2 | PHILIPS MALAGA | 70 | 5 | - | DP | ASX | asf. | 36
5 | Przy znaku (Konopki J. Stok) | S P | GM | 9 | 1 | 15 | 50/- | 1 | PHILIPS MALAGA | 70 | 5 | - | DP | AL | asf. | 36
6 |  | S12 P3 | PGE | 9 | 1.5 | 15 | 50/100 | 3 | BOYEN | 70 | 5 | - | DP | AL | asf. | 36
7 |  | S9 P6 | PGE | 9 | 1.5 | 15 | 100/100 | 2 | BOYEN | 70 | 5 | - | DP | AL | asf. | 36
8 |  | S7 P9 | PGE | 9 | 1.5 | 15 | 100/100 | 3 | BOYEN | 70 | 5 | - | DP | AL | asf. | 36
9 |  | S17 P15 | PGE | 9 | 1.5 | 15 | 100/- | 10 | ELGO OUS | 70 | 4 | - | DL | ASX | żwir | 36
10 |  | S25 P24 | PGE | 6 | 1.5 | 15 | 400/- | 4 | ELGO OUS | 70 | 4 | - | DL | ASX | asf. | 36
11 |  | S5 P14 | PGE | 9 | 1.5 | 15 | 100/50 | 2 | BOYEN | 70 | 5 | - | DG | AL | asf. | 36
12 | Przy krzyżu | S3 P | PGE | 8 | 1 | 15 | 150/50 | 4 | OPTICAN | 70 | 5 | - | DG | ASX | asf. | 36
13 |  | S P | GM | 9 | 1 | 15 | 150/- | 3 | OPTICAN | 70 | 5 | - | DG | ASX | asf. | 36

## 22.1 Krajewo Białe
miejscowość |  |  |  |  | numer słupa na którym zlokalizowana jest SO |  |  | nr posej przy której jest SO |  | nr stacji trans. z której zasilane jest SO |  |  | UWAGI
Krajewo Białe 1 |  |  |  |  | S 19 |  |  | 21A |  | ST2-1481 KRAJEWO BIAŁE 1
lp. | ulica | nr słupa lub posesja przy jakiej się znajduje | słup PGE/Gminy (PGE/GM.) | h oprawy | długość wysięgnika | kąt nachylenia wysięgnika | odległość do kolejnej oprawy (stoisz przodem do oprawy odleglość w lewo i prawo) | odległość słupa od krawędzi drogi /chodnika | typ oprawy | moc oprawy | szerokosc drogi (razem z chodnikiem) | chodnik (tak/Nie) | kategoria drogi (DG, DP, DK) | sposób zasilenia (n/k, al./AsX.) | nawieżchnia drogi (DG, DP, DK) | Proj. oprawa ośw.
1 | - | S2 D 18 | PGE | 8 | 1 | 15 | 100/- | 3 | BOYEN | 70 | 4 | - | DG | AL. |  | 36
2 | - | S5 D11 | PGE | 8 | 1 | 15 | 100/100 | 3 | BOYEN | 70 | 4 | - | DG | AL. |  | 36
3 | - | S7 D8 | PGE | 8 | 1 | 15 | 100/100 | 2 | BOYEN | 70 | 4 | - | DG | AL. |  | 36
4 | - | S9 D7 | PGE | 8 | 1 | 15 | 100/- | 5 | BOYEN | 70 | 4 | - | DG | AL. |  | 36
5 | - | S 19 D 22 | PGE | 7 | 1 | 15 | -/50 | 3 | LED/ PML | 50 | 4 | - | DG | AL. |  | 36
6 | - | S20 D 21A | PGE | 8 | 1 | 15 | 50/100 | 3 | BOYEN | 70 | 4 | - | DG | AL. |  | 36
7 | - | S22 D25 | PGE | 8 | 1 | 15 | 100/50 | 3 | BOYEN | 70 | 4 | - | DG | AL. |  | 36
8 | - | S23 D 27 | PGE | 8 | 1 | 15 | 50/- | 7 | BOYEN | 70 | 4 | - | DG | AL. |  | 36
-
-

## 22.2 Krajewo Białe
miejscowość |  |  |  |  | numer słupa na którym zlokalizowana jest SO |  |  | nr posej przy której jest SO |  | nr stacji trans. z której zasilane jest SO |  |  | UWAGI
Krajewo Białe 2 |  |  |  |  | 2 |  |  | 31 |  | ST2-1482
lp. | ulica | nr słupa lub posesja przy jakiej się znajduje | słup PGE/Gminy (PGE/GM.) | h oprawy | długość wysięgnika | kąt nachylenia wysięgnika | odległość do kolejnej oprawy (stoisz przodem do oprawy odleglość w lewo i prawo) | odległość słupa od krawędzi drogi /chodnika | typ oprawy | moc oprawy | szerokosc drogi (razem z chodnikiem) | chodnik (tak/Nie) | kategoria drogi (DG, DP, DK) | sposób zasilenia (n/k, al./AsX.) | nawieżchnia drogi (DG, DP, DK) | proj. oprawa ośw.
1 | - | S8 D OSP | PGE | 9 | 1 | 15 | 100/- | 2 | BOYEN | 70 | 4 | - | DG | AL. |  | 36
2 | - | S6 D29 | PGE | 8 | 1 | 15 | 100/100 | 2 | BOYEN | 70 | 4 | - | DG | AL. |  | 36
3 | - | S1 D PLAC ZABAW | PGE | 8 | 1 | 10 | 50/- | 4 | BOYENLEPOPTICAN | 70 | 5 | - | DG, PLAC ZABAW | AL. |  | 36
4 | - | S20 D37 | PGE | 8 | 1 | 15 | -/- | 3 | BOYEN | 70 | 5 | - | DG | AL. |  | 36
5 | - | S 23 D 39 | PGE | 7 | 1 | 15 | 100/- | 3 | LED/ PML | 50 | 5 | - | DG | AL. |  | 36
6 | - | S25D 40 | PGE | 8 | 1 | 15 | -/100 | 2 | BOYEN | 70 | 5 | - | DG | AL. |  | 36
7 | - | S32 D4 | PGE | 8 | 1 | 15 | -/- | 2 | BOYEN | 70 | 4 | - | DG | AL. |  | 36
8 | - | S3 D 29 | PGE | 8 | 1 | 15 | 100/- | 2 | BOYEN | 70 | 4 | - | LOKALNA | AL. |  | 36
9 | - | S11 D 32 | PGE | 8 | 1 | 15 | - | 8 | BOYEN | 70 | 5 |  | DG | AL. |  | 36
10 | - | S10 D 35 | PGE | 8 | 1 | 15 | - | 4 | BOYEN | 70 | 5 |  | DG | AL. |  | 36
-
-

## 23. Krajewo Borowe
miejscowość |  |  |  |  | numer słupa na którym zlokalizowana jest SO |  |  | nr posej przy której jest SO |  | nr stacji trans. z której zasilane jest SO |  |  | UWAGI
Krajewo Borowe |  |  |  |  | 6 |  |  | 4 |  | ST2-1755
lp. | ulica | nr słupa lub posesja przy jakiej się znajduje | słup PGE/Gminy (PGE/GM.) | h oprawy | długość wysięgnika | kąt nachylenia wysięgnika | odległość do kolejnej oprawy (stoisz przodem do oprawy odleglość w lewo i prawo) | odległość słupa od krawędzi drogi /chodnika | typ oprawy | moc oprawy | szerokosc drogi (razem z chodnikiem) | chodnik (tak/Nie) | kategoria drogi (DG, DP, DK) | sposób zasilenia (n/k, al./AsX.) | nawieżchnia drogi (DG, DP, DK) | proj. oprawa ośw.
1 |  | S2 P26 | PGE | 9 | 1.5 | 15 |  | 5 | BOYEN | 70 | 4 |  | DP | AL. |  | 36
2 |  | S3 P1 | PGE | 9 | 1.5 | 15 | 50/- | 2 | BOYEN | 70 | 4 |  | DP | AL. |  | 36
3 |  | S4 P2 | PGE | 9 | 1.5 | 15 | 100/50 | 1 | BOYEN | 70 | 4 |  | DP | AL. |  | 36
4 |  | S6 P14 | PGE | 9 | 1.5 | 15 | 100/100 | 1 | BOYEN | 70 | 4 |  | DP | AL. |  | 36
5 |  | S7 P11 | PGE | 9 | 1.5 | 15 | 50/50 | 2 | BOYEN | 70 | 4 |  | DL | AL. |  | 36
6 |  | S8 P12 | GM | 9 | 1.5 | 15 | 50/50 | 2 | BOYEN | 70 | 4 |  | DL | AL. |  | 36
7 |  | S9 P14 | PGE | 9 | 1.5 | 15 | -50 | 1 | BOYEN | 70 | 4 |  | DL | AL. |  | 36
8 |  | S11 P7 | PGE | 9 | 1.5 | 15 | 100/100 | 1 | BOYEN | 70 | 4 |  | DP | AL. |  | 36
9 |  | S15 P7C | PGE | 9 | 1.5 | 15 | 100/100 | 1 | BOYEN | 70 | 4 |  | DP | AL. |  | 36
10 |  | S715/2 | PGE | 9 | 1.5 | 15 | 100/100 | 1 | BOYEN | 70 | 4 |  | DP | ASX |  | 36
11 |  | S15/4 | PGE | 9 | 1 | 15 | -100 | 1 | OUS | 70 | 4 |  | DP | ASX |  | 36
-
-

## 24.1 Krajewo Ćwikły
miejscowość |  |  |  |  | numer słupa na którym zlokalizowana jest SO |  |  | nr posej przy której jest SO |  | nr stacji trans. z której zasilane jest SO |  |  | UWAGI
Krajewo Ćwikły |  |  |  |  | 1 |  |  | 6 |  | ST2-302
lp. | ulica | nr słupa lub posesja przy jakiej się znajduje | słup PGE/Gminy (PGE/GM.) | h oprawy | długość wysięgnika | kąt nachylenia wysięgnika | odległość do kolejnej oprawy (stoisz przodem do oprawy odleglość w lewo i prawo) | odległość słupa od krawędzi drogi /chodnika | typ oprawy | moc oprawy | szerokosc drogi (razem z chodnikiem) | chodnik (tak/Nie) | kategoria drogi (DG, DP, DK) | sposób zasilenia (n/k, al./AsX.) | nawieżchnia drogi (DG, DP, DK) | Proj. oprawa ośw.
1 |  | S12 P2 | PGE | 7 | 1.5 | 5 | -50 | 3 | OUS b | 70 | 4 | - | DL | AL. |  | 36
2 |  | S8 P4 | PGE | 9 | 1.5 | 15 | 50/100 | 3 | BOYEN | 70 | 4 | - | DL | AL. |  | 36
3 |  | S4 P29 | PGE | 9 | 1.5 | 15 | 100/50 | 7 | BOYEN | 70 | 4 | - | DG | AL. |  | 36
4 |  | S15 P28 | PGE | 9 | 1.5 | 15 | 50/50 | 3 | BOYEN | 70 | 4 | - | DG | AL. |  | 36
5 |  | S17 P27 | PGE | 9 | 1.5 | 15 | 50/50 | 3 | BOYEN | 70 | 4 | - | DG | AL. |  | 36
6 |  | S18 P24 | PGE | 9 | 1.5 | 15 | 50/50 | 3 | BOYEN | 70 | 4 | - | DG | AL. |  | 36
7 |  | S19 P25 | PGE | 9 | 1.5 | 15 | 100/50 | 4 | BOYEN | 70 | 4 | - | DG | AL. |  | 36
8 |  | S21 P21 | PGE | 9 | 1.5 | 15 | -100 | 6 | BOYEN | 70 | 4 | - | DG | AL. |  | 36
9 |  | S1 P6 | PGE | 9 | 1.5 | 15 | - | 4 | BOYEN | 70 | 4 | - | DG | AL. |  | 36
10 |  | S24 P9 | PGE | 9 | 1.5 | 15 | 100- | 4 | BOYEN | 70 | 4 | - | DG | AL. |  | 36
11 |  | S26 P11 | PGE | 9 | 1.5 | 15 | 100/100 | 4 | BOYEN | 70 | 4 | - | DG | AL. |  | 36
12 |  | S26 P11 | PGE | 9 | 1.5 | 15 | 100/100 | 4 | BOYEN | 70 | 4 | - | DG | AL. |  | 36
13 |  | S30 P16 | PGE | 9 | 1.5 | 15 | 50/100 | 4 | BOYEN | 70 | 4 | - | DP | AL. |  | 36
14 |  | S31 P14 | PGE | 8 | 1 | 10 | 100/50 | 4 | LED PLM?? | 50 | 4 | - | DP | ASX |  | 36
15 |  | S33 P15A | PGE | 8 | 1 | 10 | 50/100 | 4 | WLS | 70 | 4 | - | DP | ASX |  | 36
16 |  | S35 P15 | PGE | 8 | 1 | 10 | -50 | 4 | WLS | 70 | 4 | - | DP | ASX |  | 36
-
-

## 24.2 Krajewo Ćwikły
miejscowość |  |  |  |  | numer słupa na którym zlokalizowana jest SO |  |  | nr posej przy której jest SO |  | nr stacji trans. z której zasilane jest SO |  |  | UWAGI
Krajewo Cwikly kolonia |  |  |  |  | 15 |  |  | 19 |  | ST2-998
lp. | ulica | nr słupa lub posesja przy jakiej się znajduje | słup PGE/Gminy (PGE/GM.) | h oprawy | długość wysięgnika | kąt nachylenia wysięgnika | odległość do kolejnej oprawy (stoisz przodem do oprawy odleglość w lewo i prawo) | odległość słupa od krawędzi drogi /chodnika | typ oprawy | moc oprawy | szerokosc drogi (razem z chodnikiem) | chodnik (tak/Nie) | kategoria drogi (DG, DP, DK) | sposób zasilenia (n/k, al./AsX.) | nawieżchnia drogi (DG, DP, DK) | Proj. oprawa ośw.
1 |  | S26 P20 | PGE | 9 | 2 | 45 | -100 | 5 | WLS | 70 | 5 |  | DG | ASX |  | 36
2 |  | S24 | PGE | 9 | 2 | 45 | 100/100 | 5 | WLS | 70 | 5 |  | DG | ASX |  | 36
3 |  | S22 | PGE | 9 | 1 | 45 | 100/50 | 5 | LED MOLICZ | 50 | 5 |  | DG | ASX |  | 36
4 |  | P19 | PGE | 9 | 2 | 45 | 50- | 5 | WLS | 50 | 5 |  | DG | ASX |  | 36
-
-

## 25.1 Krajewo Korytki
miejscowość |  |  |  |  | numer słupa na którym zlokalizowana jest SO |  |  | nr posej przy której jest SO |  | nr stacji trans. z której zasilane jest SO |  |  | UWAGI
Krajewo KORYTKI |  |  |  |  | 7 |  |  | 22 |  | ST2-234
lp. | ulica | nr słupa lub posesja przy jakiej się znajduje | słup PGE/Gminy (PGE/GM.) | h oprawy | długość wysięgnika | kąt nachylenia wysięgnika | odległość do kolejnej oprawy (stoisz przodem do oprawy odleglość w lewo i prawo) | odległość słupa od krawędzi drogi /chodnika | typ oprawy | moc oprawy | szerokosc drogi (razem z chodnikiem) | chodnik (tak/Nie) | kategoria drogi (DG, DP, DK) | sposób zasilenia (n/k, al./AsX.) | nawieżchnia drogi (DG, DP, DK) | proj.oprawa ośw.
1 | - | S13 D 25 | PGE | 9 | 1 | 10 | -/100 | 2 | RUBICON | 70 | 5 | - | DG | ASX |  | 36
2 | - | S14 D23 | PGE | 9 | 1 | 15 | 100/50 | 2 | BOYEN | 70 | 5 | - | DG | ASX |  | 36
3 | - | S25 D29 | PGE | 9 | 1 | 30 | 100/- | 10 | OUS | 70 | 4 | - | LOKALNA | ASX |  | 36
4 | - | S29 D29A | PGE | 8 | 1 | 15 | -/100 | 2 | OUS | 70 | 4 | - | LOKALNA | ASX |  | 36
5 | - | S 10 D 23 | PGE | 9 | 1 | 15 | 50/50 | 3 | BOYEN | 70 | 5 | - | DG | AL. |  | 36
6 | - | S9 D 27 | PGE | 9 | 1 | 15 | 50/50 | 2 | BOYEN | 70 | 5 | - | DG | AL. |  | 36
7 | - | S7 D22 | PGE | 9 | 1 | 15 | 50/100 | 2 | BOYEN | 70 | 5 | - | DG | AL. |  | 36
8 | - | S2 D 22A | PGE | 9 | 1 | 5 | -/50 | 4 | OUS | 70 | 5 | - | DG | AL. |  | 36
9 | - | S6 D 21 | PGE | 9 | 1 | 5 | -/- | 2 | OUS | 70 | 5 | - | DG | AL. |  | 36
10 | - | S8 D22 | PGE | 9 | 1 | 15 | -/50 | 5 | BOYEN | 70 | 5 | - | LOKALNA | ASX |  | 36
-
-

## 25.2 Krajewo Korytki
miejscowość |  |  |  |  | numer słupa na którym zlokalizowana jest SO |  |  | nr posej przy której jest SO |  | nr stacji trans. z której zasilane jest SO |  |  | UWAGI
Krajewo KORYTKI |  |  |  |  | 11 |  |  | 16 |  | ST2-305
lp. | ulica | nr słupa lub posesja przy jakiej się znajduje | słup PGE/Gminy (PGE/GM.) | h oprawy | długość wysięgnika | kąt nachylenia wysięgnika | odległość do kolejnej oprawy (stoisz przodem do oprawy odleglość w lewo i prawo) | odległość słupa od krawędzi drogi /chodnika | typ oprawy | moc oprawy | szerokosc drogi (razem z chodnikiem) | chodnik (tak/Nie) | kategoria drogi (DG, DP, DK) | sposób zasilenia (n/k, al./AsX.) | nawieżchnia drogi (DG, DP, DK) | Proj. oprawa ośw.
1 | - | ŻN D- | UG | 8 | 1 | 10 | 50/- | 4 | LED,MALAGA | 50 | 5 | - | LOKALNA | ASX |  | 36
2 | - | ŻN D- | UG | 8 | 1 | 10 | 50/50 | 2 | LED, PML | 50 | 5 | - | LOKALNA | ASX |  | 36
3 | - | ŻN D- | UG | 8 | 1 | 10 | 100/50 | 3 | WLS | 70 | 5 | - | LOKALNA | ASX |  | 36
4 | - | S14 D- | PGE | 9 | 1 | 15 | 100/100 | 4 | BOYEN | 70 | 5 | - | LOKALNA | AL. |  | 36
5 | - | S 12 D 16 | PGE | 9 | 1 | 15 | 100/100 | 4 | BOYEN | 70 | 5 | - | LOKALNA | AL. |  | 36
6 | - | S10 D - | PGE | 9 | 1 | 15 | 50/10 | 3 | BOYEN | 70 | 5 | - | LOKALNA | AL. |  | 36
7 | - | S9 D11 | PGE | 9 | 1 | 15 | 50/50 | 2 | BOYEN | 70 | 5 | - | LOKALNA | AL. |  | 36
8 | - | S8 D 11 | PGE | 9 | 1 | 15 | 50/50 | 1 | BOYEN | 70 | 5 | - | LOKALNA | AL. |  | 36
9 | - | S4 D 9 | PGE | 9 | 1 | 15 | 50/50 | 1 | BOYEN | 70 | 5 | - | LOKALNA | AL. |  | 36
10 | - | S3 D5 | PGE | 9 | 1 | 15 | 50/50 | 1 | BOYEN | 70 | 5 | - | LOKALNA | AL. |  | 36
11 | - | S2 D 5 | PGE | 9 | 1 | 15 | -/50 | 1 | BOYEN | 70 | 5 | - | LOKALNA | AL. |  | 36
12 | - | S5 D3A | PGE | 9 | 1 | 15 | 50/100 | 1 | BOYEN | 70 | 5 | - | LOKALNA | AL. |  | 36
13 | - | S7 D3 | PGE | 9 | 1 | 55 | 100/100 | 1 | BOYEN | 70 | 5 | - | LOKALNA | AL. |  | 36
14 | - | S- D2 | PGE | 9 | 1 | 10 | -/100 | 2 | OUS | 70 | 5 | - | LOKALNA | ASX |  | 36
-
-

## 26 Krajewo Letowo
miejscowość |  |  |  |  | numer słupa na którym zlokalizowana jest SO |  |  | nr posej przy której jest SO |  | nr stacji trans. z której zasilane jest SO |  |  | UWAGI
Krajewo KORYTKI |  |  |  |  | S1/1 |  |  | 1A |  | ST2-306
lp. | ulica | nr słupa lub posesja przy jakiej się znajduje | słup PGE/Gminy (PGE/GM.) | h oprawy | długość wysięgnika | kąt nachylenia wysięgnika | odległość do kolejnej oprawy (stoisz przodem do oprawy odleglość w lewo i prawo) | odległość słupa od krawędzi drogi /chodnika | typ oprawy | moc oprawy | szerokosc drogi (razem z chodnikiem) | chodnik (tak/Nie) | kategoria drogi (DG, DP, DK) | sposób zasilenia (n/k, al./AsX.) | nawieżchnia drogi (DG, DP, DK) | Proj. oprawa ośw.
1 |  | S16 P15 | PGE | 9 | 1.5 | 15 | -50 | 3 | BOYEN | 70 | 5 |  | DP | AL. |  | 36
2 |  | S13 P14 | PGE | 9 | 1.5 | 15 | 50/50 | 3 | BOYEN | 70 | 5 |  | DP | AL. |  | 36
3 |  | S12 P14 | PGE | 9 | 1.5 | 15 | 50/50 | 3 | BOYEN | 70 | 5 |  | DP | AL. |  | 36
4 |  | S11 P13 | PGE | 9 | 1.5 | 15 | 50/40 | 3 | BOYEN | 70 | 5 |  | DP | AL. |  | 36
5 |  | S12 P12 | PGE | 9 | 1.5 | 15 | 40/50 | 3 | BOYEN | 70 | 5 |  | DP | AL. |  | 36
6 |  | S5 P9 | PGE | 9 | 1.5 | 15 | 50/50 | 3 | BOYEN | 70 | 5 |  | DP | AL. |  | 36
7 |  | S4 P7 | PGE | 9 | 1.5 | 15 | 50/50 | 3 | BOYEN | 70 | 5 |  | DP | AL. |  | 36
8 |  | S3 P5 | PGE | 9 | 1.5 | 15 | 50/50 | 3 | BOYEN | 70 | 5 |  | DP | AL. |  | 36
9 |  | S2 P2 | PGE | 9 | 1.5 | 15 | 50/50 | 3 | BOYEN | 70 | 5 |  | DP | AL. |  | 36
10 |  | S1 P1 | PGE | 9 | 1.5 | 15 | 50/100 | 2 | BOYEN | 70 | 5 |  | DP | AL. |  | 36
11 |  | S1/2 P1A | PGE | 9 | 1 | 15 | 100- | 4 | UOS b | 70 | 5 |  | DP | AL. |  | 36
-
-

## 27.1 Łady Borowe
miejscowość |  |  |  |  | numer słupa na którym zlokalizowana jest SO |  |  | nr posej przy której jest SO |  | nr stacji trans. z której zasilane jest SO |  |  | UWAGI
Łady Borowe |  |  |  |  | 1 |  |  | 7 |  | ST2-168
lp. | ulica | nr słupa lub posesja przy jakiej się znajduje | słup PGE/Gminy (PGE/GM.) | h oprawy | długość wysięgnika | kąt nachylenia wysięgnika | odległość do kolejnej oprawy (stoisz przodem do oprawy odleglość w lewo i prawo) | odległość słupa od krawędzi drogi /chodnika | typ oprawy | moc oprawy | szerokosc drogi (razem z chodnikiem) | chodnik (tak/Nie) | kategoria drogi (DG, DP, DK) | sposób zasilenia (n/k, al./AsX.) | nawieżchnia drogi (DG, DP, DK) | Proj. oprawa ośw.
1 |  | S12 P1 | PGE | 9 | 1.5 | 15 | 100- | 4 | BOYEN | 70 | 4 | - | DG | AL. | ASFALT | 36
2 |  | S10 | PGE | 9 | 1 | 15 | 100- | 4 | BOYEN | 70 | 4 | - | DG | AL. | ASFALT | 36
3 |  | S1 P7 | PGE | 9 | 1.5 | 15 | 50/100 | 3 | BOYEN | 70 | 4 | - | DG | AL. | ASFALT | 36
4 |  | S2 P8 | PGE | 9 | 1.5 | 15 | 150/50 | 3 | BOYEN | 70 | 4 | - | DG | AL. | ASFALT | 36
5 |  | S6 | PGE | 9 | 1.5 | 15 | 100/150 | 3 | BOYEN | 70 | 4 | - | DG | AL. | ASFALT | 36
6 |  | - | GM | 9 | 1 | 15 | 150/50 | 2 | RUBYCON | 70 | 4 | - | DG | ASX | ASFALT | 36
7 |  | - | GM | 9 | 1 | 15 | 50/50 | 2 | RUBYCON | 70 | 4 | - | DG | ASX | ASFALT | 36
8 |  | - | GM | 9 | 1 | 15 | -50 | 2 | RUBYCON | 70 | 4 | - | DG | ASX | ASFALT | 36
-
-

## 27.2 Łady Borowe
miejscowość |  |  |  |  | numer słupa na którym zlokalizowana jest SO |  |  | nr posej przy której jest SO |  | nr stacji trans. z której zasilane jest SO |  |  | UWAGI
Łady Borowe |  |  |  |  | 1 |  |  | 28 |  | ST2-1647
lp. | ulica | nr słupa lub posesja przy jakiej się znajduje | słup PGE/Gminy (PGE/GM.) | h oprawy | długość wysięgnika | kąt nachylenia wysięgnika | odległość do kolejnej oprawy (stoisz przodem do oprawy odleglość w lewo i prawo) | odległość słupa od krawędzi drogi /chodnika | typ oprawy | moc oprawy | szerokosc drogi (razem z chodnikiem) | chodnik (tak/Nie) | kategoria drogi (DG, DP, DK) | sposób zasilenia (n/k, al./AsX.) | nawieżchnia drogi (DG, DP, DK) | Proj. oprawa ośw.
1 |  | S11 P35 | PGE | 9 | 1.5 | 15 | 150- | 2 | BOYEN | 70 | 4 | - | DG | AL. | Asf | 36
2 |  | S7 P32 | PGE | 9 | 1.5 | 15 | 150/100 | 2 | BOYEN | 70 | 4 | - | DG | AL. | Asf. | 36
3 |  | S5 | PGE | 9 | 1.5 | 15 | 100/150 | 3 | BOYEN | 70 | 4 | - | DG | AL. | Asf. | 36
4 |  | S2 P29 | PGE | 9 | 1.5 | 15 | 150/100 | 4 | BOYEN | 70 | 4 | - | DG | AL. | Asf. | 36
5 |  | S14 S26 | PGE | 9 | 1.5 | 15 | 150/100 | 2 | BOYEN | 70 | 4 | - | DG | AL. | Asf. | 36
6 |  | S16 P22 | PGE | 9 | 1.5 | 15 | 100/150 | 2 | BOYEN | 70 | 4 | - | DG | AL. | Asf. | 36
7 |  | S19 P17 | PGE | 9 | 1.5 | 15 | 100/100 | 2 | BOYEN | 70 | 4 | - | DG | AL. | Asf. | 36
8 |  | S21 P16 | PGE | 9 | 1 | 30 | -100 | 3 | BOYEN | 70 | 3 | - | DL | AL. | ŻWIR. | 36
-
-

## 28. Łady Polne
miejscowość |  |  |  |  | numer słupa na którym zlokalizowana jest SO |  |  | nr posej przy której jest SO |  | nr stacji trans. z której zasilane jest SO |  |  | UWAGI
Łady Polne |  |  |  |  | 1 |  |  |  |  | ST2-169
lp. | ulica | nr słupa lub posesja przy jakiej się znajduje | słup PGE/Gminy (PGE/GM.) | h oprawy | długość wysięgnika | kąt nachylenia wysięgnika | odległość do kolejnej oprawy (stoisz przodem do oprawy odleglość w lewo i prawo) | odległość słupa od krawędzi drogi /chodnika | typ oprawy | moc oprawy | szerokosc drogi (razem z chodnikiem) | chodnik (tak/Nie) | kategoria drogi (DG, DP, DK) | sposób zasilenia (n/k, al./AsX.) | nawieżchnia drogi (DG, DP, DK) | Proj. oprawa ośw.
1 |  | S8 | PGE | 9 | 1 | 15 | 100- | 2 | THRON JET | 70 | 4 | - | DG | AL. | ASFALT | 36
2 |  | S6 P2 | PGE | 9 | 1.5 | 15 | 100- | 2 | BOYEN | 70 | 4 | - | DG | AL. | ASFALT | 36
3 |  | S4 P5 | PGE | 9 | 1.5 | 15 | 100- | 1 | BOYEN | 70 | 4 | - | DG | AL. | ASFALT | 36
4 |  | S2 P7 | PGE | 9 | 1.5 | 15 | 100/150 | 2 | BOYEN | 70 | 4 | - | DG | AL. | ASFALT | 36
5 |  | S10 P5 | PGE | 9 | 1.5 | 15 | 150/100 | 2 | RUBYCON | 70 | 4 | - | DG | AL. | ASFALT | 36
6 |  | S13 P10A | PGE | 9 | 1.5 | 15 | 100/150 | 2 | BOYEN | 70 | 4 | - | DG | AL. | ASFALT | 36
7 | ŚWIETLICA WIEJSKA | S17 | PGE | 9 | 1.5 | 15 | 150/100 | 2 | BOYEN | 70 | 4 | - | DG | AL. | ASFALT | 36
8 |  | S21 | PGE | 9 | 1 | 15 | -100 | 3 | ELGO OUS | 70 | 4 | - | DG | AL. | ASFALT | 36
9 |  | S23 | PGE | 9 | 1 | 15 | - | 2 | ELGO OUS | 70 | 4 | - | DG | AL. | ASFALT | 36
-
-

## 29.1 Laskowiec Stary
miejscowość |  |  |  |  | numer słupa na którym zlokalizowana jest SO |  |  | nr posej przy której jest SO |  | nr stacji trans. z której zasilane jest SO |  |  | UWAGI
LASKOWIEC STARY |  |  |  |  | 16 |  |  | 38 |  | ST2-1469
lp. | ulica | nr słupa lub posesja przy jakiej się znajduje | słup PGE/Gminy (PGE/GM.) | h oprawy | długość wysięgnika | kąt nachylenia wysięgnika | odległość do kolejnej oprawy (stoisz przodem do oprawy odleglość w lewo i prawo) | odległość słupa od krawędzi drogi /chodnika | typ oprawy | moc oprawy | szerokosc drogi (razem z chodnikiem) | chodnik (tak/Nie) | kategoria drogi (DG, DP, DK) | sposób zasilenia (n/k, al./AsX.) | nawieżchnia drogi (DG, DP, DK) | proj. oprawa ośw.
1 | - | 14/2 | UG | 7 | 1 | 15 | 80/80 | 1 | BOYEN | 100 | 6 | TAK | DP | ASX |  | 36
2 | - | 14/1 | UG | 7 | 1 | 15 | 80/80 | 1 | BOYEN | 100 | 6 | TAK | DP | ASX |  | 36
3 | - | 14 D 18 | PGE | 8 | 1 | 15 | 50/80 | 1 | BOYEN | 100 | 6 | TAK | DP | ASX |  | 36
4 | - | 13 D 18 | PGE | 8 | 1 | 15 | 50/50 | 1 | BOYEN | 70 | 6 | NIE | DG | AL. |  | 36
5 | - | 12 D20 | PGE | 8 | 1 | 15 | 50/50 | 1 | BOYEN | 70 | 5 | - | DG | AL. |  | 36
6 | - | 11 D 22 | PGE | 8 | 1 | 15 | 50/50 | 1 | BOYEN | 70 | 5 | - | DG | AL. |  | 36
7 | - | 9, -27 | PGE | 8 | 1 | 15 | 50/50 | 1 | BOYEN | 70 | 5 | - | DG | AL. |  | 36
8 | - | 8,-28 | PGE | 8 | 1 | 15 | 50/100 | 1 | BOYEN | 70 | 5 | - | DG | AL. |  | 36
9 | - | -6,-32 | PGE | 8 | 1 | 15 | 100/50 | 1 | BOYEN | 70 | 5 | - | DG | AL. |  | 36
10 | - | -5,-33 | PGE | 8 | 1 | 15 | 50/100 | 1 | BOYEN | 70 | 5 | - | DG | AL. |  | 36
11 | - | -3,-34C | PGE | 8 | 1 | 15 | 100/100 | 1 | BOYEN | 70 | 5 | - | DG | AL. |  | 36
12 | - | -1,-36 | PGE | 8 | 1 | 15 | 100/10 | 1 | BOYEN | 70 | 5 | - | DG | AL. |  | 36
13 | - | -16,-38 | PGE | 8 | 1 | 15 | 100/100 | 5 | BOYEN | 70 | 5 | - | DG | AL. |  | 36
14 | - | -19,-42 | PGE | 8 | 1 | 45 | 100/100 | 7 | OUS | 70 | 5 | - | DG | AL. |  | 36
15 | - | S21 D 42A | UG | 8 | 1 | 45 | 100/100 | 7 | OUS | 70 | 5 | - | DG | AL. |  | 36
16 | - | S23 D - | UG | 8 | 1 | 45 | 100/- | 7 | OUS | 70 | 5 | - | DG | AL. |  | 36
17 | - | S26 D 43 | UG | 8 | 1 | 45 | -/- | 7 | OUS | 70 | 5 | - | DG | AL. |  | 36
18 | - | ŻN D43 | UG | 8 | 1 | 35 | -/50 | 6 | LED PMC | 50 | 5 | - | DG | AL. |  | 36
19 | - | ŻN D43 | UG | 8 | 1 | 35 | 50/50 | 6 | LED PMC | 50 | 5 | - | DG | ASX |  | 36
20 | - | ŻN D43 | UG | 8 | 1 | 15 | 50/50 | 6 | LED PMC | 50 | 5 | - | DG | ASX |  | 36
21 | - | E, D43 | UG | 8 | 1 | 15 | 50/50 | 6 | LED PMC | 50 | 5 | - | DG | ASX |  | 36
22 | - | E, D43 | UG | 8 | 1 | 15 | 50/100 | 6 | LED PMC | 50 | 5 | - | DG | ASX |  | 36
23 | - | E, D43A | UG | 8 | 1 | 15 | 100/- | 6 | LED PMC | 50 | 5 | - | DG | ASX |  | 36
-
-

## 29.2 Laskowiec Stary
miejscowość |  |  |  |  | numer słupa na którym zlokalizowana jest SO |  |  | nr posej przy której jest SO |  | nr stacji trans. z której zasilane jest SO |  |  | UWAGI
LASKOWIEC STARY |  |  |  |  | 7 |  |  | 7 SKLEP OSP |  | ST2-147
lp. | ulica | nr słupa lub posesja przy jakiej się znajduje | słup PGE/Gminy (PGE/GM.) | h oprawy | długość wysięgnika | kąt nachylenia wysięgnika | odległość do kolejnej oprawy (stoisz przodem do oprawy odleglość w lewo i prawo) | odległość słupa od krawędzi drogi /chodnika | typ oprawy | moc oprawy | szerokosc drogi (razem z chodnikiem) | chodnik (tak/Nie) | kategoria drogi (DG, DP, DK) | sposób zasilenia (n/k, al./AsX.) | nawieżchnia drogi (DG, DP, DK) | Proj. oprawa ośw.
1 |  | S 12 / 1 | UG | 7 | 1 | 15 | 80/80 | 1 | BOYEN | 100 | 6 | TAK | DP | YAKY |  | 69
2 |  | S 12 D 15 | PGE | 8 | 1 | 15 | 80/50 | 1 | BOYEN | 100 | 6 | TAK | DP | AL. |  | 69
3 |  | S11 D 15 | PGE | 8 | 1 | 15 | 50/50 | 1 | BOYEN | 100 | 6 | TAK | DP | AL. |  | 69
4 |  | S10 D12 | PGE | 8 | 1 | 15 | 50/50 | 1 | BOYEN | 100 | 6 | TAK | DP | AL. |  | 69
5 |  | S7 D6 OSP | PGE | 8 | 1 | 15 | 100/50 | 1 | BOYEN | 100 | 6 | TAK | DP | AL. |  | 69
6 |  | S1 D DOBROPLAST | PGE | 9 | 1 | 15 | 100/50 | 1 | BOYEN | 100 | 6 | TAK | DP | AL. |  | 69
7 |  | S 2 DOBROPLAST | PGE | 3 | 1 | 15 | 50/- | 1 | BOYEN | 100 | 6 | TAK | DP | AL. |  | 69
8 |  | S3 D 8 | PGE | 8 | 1 | 15 | -/- | 3 | BOYEN | 150 | 7 | TAK | DK | AL. |  | 103
9 |  | S 6 SZKOŁA | PGE | 7 | 1 | 15 | -/- | 2 | RUBICON | 70 | - | - | - | ASX |  | 103
10 |  | DK66 | UG | 8 | 1 | 10 | 50/50 | 1 | POLAINT | 91 | 7 | TAK | DK | YAKXs | asf | 103
11 |  | DK66 | UG | 8 | 1 | 10 | 50/50 | 1 | POLAINT | 91 | 7 | TAK | DK | YAKXs | asf | 103
12 |  | DK66 | UG | 8 | 1 | 10 | 50/50 | 1 | POLAINT | 91 | 7 | TAK | DK | YAKXs | asf | 103
13 |  | DK66 | UG | 8 | 1 | 10 | 50/50 | 1 | POLAINT | 91 | 7 | TAK | DK | YAKXs | asf | 103
14 |  | DK66 | UG | 8 | 1 | 10 | 50/50 | 1 | POLAINT | 91 | 7 | TAK | DK | YAKXs | asf | 103
15 |  | DK66 | UG | 8 | 1 | 10 | 50/50 | 1 | POLAINT | 91 | 7 | TAK | DK | YAKXs | asf | 103
16 |  | DK66 | UG | 8 | 1 | 10 | 50/50 | 1 | POLAINT | 91 | 7 | TAK | DK | YAKXs | asf | 103
17 |  | DK66 | UG | 8 | 1 | 10 | 50/50 | 1 | POLAINT | 91 | 7 | TAK | DK | YAKXs | asf | 103
18 |  | DK66 | UG | 8 | 1 | 10 | 50/50 | 1 | POLAINT | 91 | 7 | TAK | DK | YAKXs | asf | 103
19 |  | DK66 | UG | 8 | 1 | 10 | 50/50 | 1 | POLAINT | 91 | 7 | TAK | DK | YAKXs | asf | 103
-
-

## 30. Łosie Dołęgi
miejscowość |  |  |  |  | numer słupa na którym zlokalizowana jest SO |  |  | nr posej przy której jest SO |  | nr stacji trans. z której zasilane jest SO |  |  | UWAGI
Łosie Dołęgi |  |  |  |  | 8 |  |  | 8 |  | ST2-150
lp. | ulica | nr słupa lub posesja przy jakiej się znajduje | słup PGE/Gminy (PGE/GM.) | h oprawy | długość wysięgnika | kąt nachylenia wysięgnika | odległość do kolejnej oprawy (stoisz przodem do oprawy odleglość w lewo i prawo) | odległość słupa od krawędzi drogi /chodnika | typ oprawy | moc oprawy | szerokosc drogi (razem z chodnikiem) | chodnik (tak/Nie) | kategoria drogi (DG, DP, DK) | sposób zasilenia (n/k, al./AsX.) | nawieżchnia drogi (DG, DP, DK) | proj. oprawa ośw.
1 |  | P1 | GM | 9 | 1.5 | 15 |  | 4 | BOYEN | 70 | 5 | - | DP | ASX |  | 36
2 |  | S16 P4 | PGE | 9 | 1.5 | 15 |  | 10 | BOYEN | 70 | 5 | - | DP | ASX |  | 36
3 |  | S11 P6 | PGE | 9 | 1.5 | 15 | 100- | 4 | BOYEN | 70 | 5 | - | DP | ASX |  | 36
4 |  | S9 P8 | PGE | 9 | 1.5 | 15 | 150-100 | 5 | BOYEN | 70 | 5 | - | DP | ASX |  | 36
5 |  | S5 P9 | PGE | 9 | 1.5 | 15 | 100-150 | 7 | BOYEN | 70 | 5 | - | DP | ASX |  | 36
6 |  | S7 P12 | PGE | 9 | 1 | 15 | -100 | 5 | BOYEN | 70 | 5 | - | DP | ASX |  | 36
-
-

## 31.1 Nagórki Jabłoń
miejscowość |  |  |  |  | numer słupa na którym zlokalizowana jest SO |  |  | nr posej przy której jest SO |  | nr stacji trans. z której zasilane jest SO |  |  | UWAGI
Nagórki Jabłoń |  |  |  |  | 1 |  |  | 36 |  | ST2-299
lp. | ulica | nr słupa lub posesja przy jakiej się znajduje | słup PGE/Gminy (PGE/GM.) | h oprawy | długość wysięgnika | kąt nachylenia wysięgnika | odległość do kolejnej oprawy (stoisz przodem do oprawy odleglość w lewo i prawo) | odległość słupa od krawędzi drogi /chodnika | typ oprawy | moc oprawy | szerokosc drogi (razem z chodnikiem) | chodnik (tak/Nie) | kategoria drogi (DG, DP, DK) | sposób zasilenia (n/k, al./AsX.) | nawieżchnia drogi (DG, DP, DK) | Proj. oprawa ośw.
1 |  | S22 P32 | PGE | 8 | 1 | 10 | 50- | 3 | BOYEN | 70 | 5 | - | DG | AL. | Asf. | 36
2 |  | S24 P44A | PGE | 7 | 1 | 10 | 50-50 | 3 | LED PMC | 50 | 5 | - | DG | AL. | Asf. | 36
3 |  | S25 P44 | PGE | 8 | 1 | 10 | 100-50 | 5 | BOYEN | 70 | 5 | - | DG | AL. | Asf. | 36
4 |  | S29 P52 | PGE | 8 | 1 | 10 | 50-100 | 5 | BOYEN | 70 | 5 | - | DG | AL. | Asf. | 36
5 |  | S30 P52 | PGE | 8 | 1 | 10 | 50-50 | 2 | BOYEN | 70 | 5 | - | DG | AL. | Asf. | 36
6 |  | S31 P57 | PGE | 8 | 1 | 10 | 100-50 | 2 | BOYEN | 70 | 5 | - | DG | AL. | Asf. | 36
7 |  | S33 P61 | PGE | 8 | 1 | 10 | -100 | 1 | BOYEN | 70 | 5 | - | DG | AL. | Asf. | 36
8 |  | S36 P64C | PGE | 8 | 1 | 10 | 50- | 1 | LED PMC | 50 | 5 | - | DG | ASX | Asf. | 36
9 |  | S36/1 P64 | PGE | 8 | 1 | 10 | 50-50 | 1 | BOYEN | 70 | 5 | - | DG | ASX | Asf. | 36
10 |  | S36/3 P64B | PGE | 8 | 1 | 10 | 50-50 | 2 | LED | 50 | 5 | - | DG | ASX | Asf. | 36
11 |  | S36/4 P64A | PGE | 8 | 1 | 10 | 50-50 | 2 | BOYEN | 70 | 5 | - | DG | AL. | Asf. | 36
12 |  | S36/5 P64A | PGE | 8 | 1 | 10 | 50-50 | 2 | WLS | 70 | 5 | - | DG | AL. | Asf. | 36
13 |  | S ŻN | GM | 8 | 1 | 10 | 50-50 | 2 | LED MALAGA | 50 | 5 | - | DG | ASX | Asf. | 36
14 |  | S ŻN P64E | GM | 8 | 1 | 10 | 50- | 2 | LED MALAGA | 50 | 5 | - | DG | ASX | Asf. | 36
15 |  | S2 P33 | PGE | 8 | 1 | 10 | -100 | 2 | BOYEN | 70 | 5 | - | DG | ASX | Asf. | 36
16 |  | S4 P3 | PGE | 8 | 1 | 10 | 100-50 | 4 | BOYEN | 70 | 5 | - | DG | AL. | Asf. | 36
17 |  | S1/1 P31 | PGE | 8 | 1 | 10 | 50-100 | 2 | JET | 70 | 5 | - | DG | AL. | Asf. | 36
18 |  | S4/3 P31 | PGE | 8 | 1 | 10 | 100- | 1 | JET | 70 | 5 | - | DG | AL. | Asf. | 36
19 |  | S4/4 P26A | PGE | 8 | 1 | 10 | - | 10 | LED MALAGA | 50 | 7 | - | DK | AL. | Asf. | 103
20 |  | S5 P28 | PGE | 8 | 1 | 10 | 50-50 | 1 | BOYEN | 70 | 4 | - | DG | AL. | Asf. | 36
21 |  | S6 P27 | PGE | 8 | 1 | 10 | 50-50 | 1 | BOYEN | 70 | 4 | - | DG | AL. | Asf. | 36
22 |  | S7 P19 | PGE | 8 | 1 | 10 | 50-100 | 1 | BOYEN | 70 | 4 | - | DG | AL. | Asf. | 36
23 |  | S9 P19 | PGE | 8 | 1 | 10 | 100- | 1 | BOYEN | 70 | 4 | - | DG | AL. | Asf. | 36
24 |  | S18 | PGE | 8 | 1 | 10 |  | 10 | OUS | 150 | 4 | - | DK | AL. | Asf. | 103
25 |  | S11 P15B | PGE | 8 | 1 | 10 | 100-50 | 7 | OUS | 70 | 4 | - | DG | ASX | Asf. | 36
26 |  | S ŻN P10 | GM | 8 | 1 | 10 | 50- | 1 | JET | 70 | 4 | - | DG | ASX | Asf. | 36
-
-

## 31.2 Nagórki Jabłoń
miejscowość |  |  |  |  | numer słupa na którym zlokalizowana jest SO |  |  | nr posej przy której jest SO |  | nr stacji trans. z której zasilane jest SO |  |  | UWAGI
Nagórki Jabłoń |  |  |  |  | - |  |  | 6 |  | ST2-1392
lp. | ulica | nr słupa lub posesja przy jakiej się znajduje | słup PGE/Gminy (PGE/GM.) | h oprawy | długość wysięgnika | kąt nachylenia wysięgnika | odległość do kolejnej oprawy (stoisz przodem do oprawy odleglość w lewo i prawo) | odległość słupa od krawędzi drogi /chodnika | typ oprawy | moc oprawy | szerokosc drogi (razem z chodnikiem) | chodnik (tak/Nie) | kategoria drogi (DG, DP, DK) | sposób zasilenia (n/k, al./AsX.) | nawieżchnia drogi (DG, DP, DK) | proj. oprawa ośw.
1 |  | S8 P6 | PGE | 8 | 1 | 10 | -150 | 1 | OUS | 70 | 4 | - | DG | AL. | Asf. | 36
2 |  | S9 P8 | PGE | 8 | 1 | 10 | -150 | 1 | OUS | 70 | 4 | - | DG | AL. | Asf. | 36
-
-

## 31.3 Nagórki Jabłoń
miejscowość |  |  |  |  | numer słupa na którym zlokalizowana jest SO |  |  | nr posej przy której jest SO |  | nr stacji trans. z której zasilane jest SO |  |  | UWAGI
Nagórki Jabłoń |  |  |  |  | 5 |  |  | 69 |  | ST2-1393
lp. | ulica | nr słupa lub posesja przy jakiej się znajduje | słup PGE/Gminy (PGE/GM.) | h oprawy | długość wysięgnika | kąt nachylenia wysięgnika | odległość do kolejnej oprawy (stoisz przodem do oprawy odleglość w lewo i prawo) | odległość słupa od krawędzi drogi /chodnika | typ oprawy | moc oprawy | szerokosc drogi (razem z chodnikiem) | chodnik (tak/Nie) | kategoria drogi (DG, DP, DK) | sposób zasilenia (n/k, al./AsX.) | nawieżchnia drogi (DG, DP, DK) | Proj. oprawa ośw.
1 |  | S28 P3 | PGE | 8 | 1 | 10 | -50 | 5 | BOYAN | 70 | 6 | TAK | DP | AL. |  | 36
2 |  | S27 P1A | PGE | 8 | 1 | 10 | 50- | 5 | BOYAN | 70 | 6 | TAK | DP | AL. |  | 36
3 |  | S18 | PGE | 8 | 1 | 10 | - | 1 | BOYAN | 70 | 6 | TAK | DP | AL. |  | 36
4 |  | S1 P66 | PGE | 8 | 1 | 10 | -100 | 2 | BOYAN | 70 | 6 | TAK | DP | AL. |  | 36
5 |  | S3 P68 | PGE | 8 | 1 | 10 | 100-100 | 3 | BOYAN | 70 | 6 | TAK | DP | AL. |  | 36
6 |  | S5 P60 | PGE | 8 | 1 | 10 | 100-100 | 1 | BOYAN | 70 | 6 | TAK | DP | AL. |  | 36
7 |  | S7 P70 | PGE | 8 | 1 | 10 | 100-100 | 5 | BOYAN | 70 | 6 | TAK | DP | AL. |  | 36
8 |  | S9 P74 | PGE | 8 | 1 | 10 | 100-100 | 1 | BOYAN | 70 | 6 | TAK | DP | AL. |  | 36
9 |  | S11 P75 | PGE | 8 | 1 | 10 | 100-100 | 0 | BOYAN | 70 | 6 | TAK | DP | AL. |  | 36
10 |  | S14 P77 | PGE | 8 | 1 | 10 | 100-100 | 0 | BOYAN | 70 | 6 | TAK | DP | AL. |  | 36
11 |  | S16 P79 | PGE | 8 | 1 | 10 | 100-50 | 0 | BOYAN | 70 | 6 | TAK | DP | AL. |  | 36
-
-

## 31.4 Nagórki Jabłoń
miejscowość |  |  |  |  | numer słupa na którym zlokalizowana jest SO |  |  | nr posej przy której jest SO |  | nr stacji trans. z której zasilane jest SO |  |  | UWAGI
Nagórki Jabłoń |  |  |  |  | 26 |  |  | 79 |  | ST2-1819
lp. | ulica | nr słupa lub posesja przy jakiej się znajduje | słup PGE/Gminy (PGE/GM.) | h oprawy | długość wysięgnika | kąt nachylenia wysięgnika | odległość do kolejnej oprawy (stoisz przodem do oprawy odleglość w lewo i prawo) | odległość słupa od krawędzi drogi /chodnika | typ oprawy | moc oprawy | szerokosc drogi (razem z chodnikiem) | chodnik (tak/Nie) | kategoria drogi (DG, DP, DK) | sposób zasilenia (n/k, al./AsX.) | nawieżchnia drogi (DG, DP, DK) | Proj. oprawa ośw.
1 |  | S29 P87 | PGE | 8 | 1 | 10 | 50-50 | 2 | BOYEN | 70 | 7 | TAK | DP | AL. |  | 36
2 |  | S27 P85 | PGE | 8 | 1 | 10 | 50-51 | 2 | BOYEN | 70 | 7 | TAK | DP | AL. |  | 36
3 |  | S27 P85 | PGE | 8 | 1 | 10 | 50-52 | 2 | BOYEN | 70 | 7 | TAK | DP | AL. |  | 36
4 |  | S26 P79A | PGE | 8 | 1 | 10 | 50-53 | 2 | BOYEN | 70 | 7 | TAK | DP | AL. |  | 36
-
-

## 32.1 Nowe Wierzbowo
miejscowość |  |  |  |  | numer słupa na którym zlokalizowana jest SO |  |  | nr posej przy której jest SO |  | nr stacji trans. z której zasilane jest SO |  |  | UWAGI
Nowe Wierzbowo |  |  |  |  | 29 |  |  | - |  | ST2-1245
lp. | ulica | nr słupa lub posesja przy jakiej się znajduje | słup PGE/Gminy (PGE/GM.) | h oprawy | długość wysięgnika | kąt nachylenia wysięgnika | odległość do kolejnej oprawy (stoisz przodem do oprawy odleglość w lewo i prawo) | odległość słupa od krawędzi drogi /chodnika | typ oprawy | moc oprawy | szerokosc drogi (razem z chodnikiem) | chodnik (tak/Nie) | kategoria drogi (DG, DP, DK) | sposób zasilenia (n/k, al./AsX.) | nawieżchnia drogi (DG, DP, DK) | Proj. oprawa ośw.
1 |  | S33 P1 | PGE | 8 | 1 | 15 | 100- | 10 | MALAGA | 70 | 3 |  | DG | ASX |  | 36
2 |  | S31 | PGE | 8 | 1 | 15 | 50-100 | 9 | PMC | 70 | 3 |  | DG | ASX |  | 36
3 |  | S30 | PGE | 8 | 1 | 30 | 50-50 | 9 | LUXON | 70 | 3 |  | DG | ASX |  | 36
4 |  | S29 | PGE | 8 | 1 | 20 | 50-50 | 3 | LUXON | 70 | 3 |  | DG | ASX |  | 36
5 |  | S28 | PGE | 8 | 1 | 15 | 50-50 | 2 | PMC | 70 | 3 |  | DG | ASX |  | 36
6 |  | S27 P2 | PGE | 8 | 1 | 15 | 100-50 | 3 | LUXON | 70 | 3 |  | DG | ASX |  | 36
7 |  | S25 | PGE | 8 | 1 | 15 | 100-100 | 3 | LUXON | 70 | 3 |  | DG | ASX |  | 36
8 |  | S23 P20 | PGE | 8 | 1 | 15 | -100 | 3 | LUXON | 70 | 3 |  | DG | ASX |  | 36
9 |  | S41/3 P3A | GM | 9 | 1 | 20 | 100- | 5 | LUXON | 70 | 5 |  | DP | ASX |  | 36
10 |  |  | GM | 8 | 1 | 15 | 100-100 | 3 | LUXON | 70 | 5 |  | DP | ASX |  | 36
11 |  | S8 P3 | GM | 8 | 1 | 15 | 100-100 | 3 | LUXON | 70 | 5 |  | DP | ASX |  | 36
12 |  |  | GM | 8 | 1 | 15 | 100-100 | 3 | LUXON | 70 | 5 |  | DP | ASX |  | 36
13 |  | S11 | GM | 8 | 1 | 15 | -100 | 3 | LUXON | 70 | 5 |  | DP | ASX |  | 36
-
-

## 32.2 Nowe Wierzbowo
miejscowość |  |  |  |  | numer słupa na którym zlokalizowana jest SO |  |  | nr posej przy której jest SO |  | nr stacji trans. z której zasilane jest SO |  |  | UWAGI
Nowe Wierzbowo |  |  |  |  | 11 |  |  | 12 |  | ST2-1930
lp. | ulica | nr słupa lub posesja przy jakiej się znajduje | słup PGE/Gminy (PGE/GM.) | h oprawy | długość wysięgnika | kąt nachylenia wysięgnika | odległość do kolejnej oprawy (stoisz przodem do oprawy odleglość w lewo i prawo) | odległość słupa od krawędzi drogi /chodnika | typ oprawy | moc oprawy | szerokosc drogi (razem z chodnikiem) | chodnik (tak/Nie) | kategoria drogi (DG, DP, DK) | sposób zasilenia (n/k, al./AsX.) | nawieżchnia drogi (DG, DP, DK) | Proj. oprawa ośw.
1 |  | S P3 | PGE | 8 | 1 | 15 | 100- | 6 | PMC | 70 | 5 |  | DP | ASX |  | 36
2 |  | S3 P8 | PGE | 8 | 1 | 15 | 50-100 | 6 | LUXON | 70 | 5 |  | DP | ASX |  | 36
3 |  | S9 P | PGE | 8 | 1 | 15 | 100-50 | 6 | PMC | 70 | 5 |  | DP | ASX |  | 36
4 |  | S P12 | PGE | 8 | 1 | 20 | -100 | 6 | LUXON | 70 | 5 |  | DP | ASX |  | 36
5 |  | S14 P15 | PGE | 8 | 1 | 15 | 50- | 3 | LUXON | 70 | 5 |  | DG | ASX |  | 36
6 |  | S15 P16 | PGE | 8 | 1 | 15 | -50 | 3 | LUXON | 70 | 5 |  | DG | ASX |  | 36
7 |  | S7 P9 | PGE | 8 | 1 | 15 | 150- | 2 | PMC | 70 | 5 |  | DG | ASX |  | 36
8 |  | S8 P10 | PGE | 8 | 1 | 15 | -150 | 2 | PMC | 70 | 5 |  | DG | ASX |  | 36
-
-

## 33.1 Nowe Zakrzewo
miejscowość |  |  |  |  | numer słupa na którym zlokalizowana jest SO |  |  | nr posej przy której jest SO |  | nr stacji trans. z której zasilane jest SO |  |  | UWAGI
Nowe Zakrzewo |  |  |  |  | 6 |  |  | 1 |  | ST2-1009
lp. | ulica | nr słupa lub posesja przy jakiej się znajduje | słup PGE/Gminy (PGE/GM.) | h oprawy | długość wysięgnika | kąt nachylenia wysięgnika | odległość do kolejnej oprawy (stoisz przodem do oprawy odleglość w lewo i prawo) | odległość słupa od krawędzi drogi /chodnika | typ oprawy | moc oprawy | szerokosc drogi (razem z chodnikiem) | chodnik (tak/Nie) | kategoria drogi (DG, DP, DK) | sposób zasilenia (n/k, al./AsX.) | nawieżchnia drogi (DG, DP, DK) | Proj. oprawa ośw.
1 |  | P5 | GM | 8 | 1 | 10 | -100 | 1 | LED COMAR | 50 | 5 |  | DP | ASX |  | 36
2 |  | P5 | GM | 8 | 1 | 10 | 100-50 | 1 | LED COMAR | 50 | 5 |  | DP | ASX |  | 36
3 |  | P2 | GM | 8 | 1 | 10 | 50-50 | 1 | LED COMAR | 50 | 5 |  | DP | ASX |  | 36
4 |  | P1 | GM | 8 | 1 | 10 | 50- | 1 | LED PMC | 50 | 5 |  | DP | ASX |  | 36
5 |  | P1A | GM | 8 | 1 | 10 | - | 1 | LED PMC | 50 | 5 |  | DP | ASX |  | 36
-
-

## 33.2 Nowe Zakrzewo
miejscowość |  |  |  |  | numer słupa na którym zlokalizowana jest SO |  |  | nr posej przy której jest SO |  | nr stacji trans. z której zasilane jest SO |  |  | UWAGI
Nowe Zakrzewo |  |  |  |  | EM |  |  | 13 |  | ST2-1009
lp. | ulica | nr słupa lub posesja przy jakiej się znajduje | słup PGE/Gminy (PGE/GM.) | h oprawy | długość wysięgnika | kąt nachylenia wysięgnika | odległość do kolejnej oprawy (stoisz przodem do oprawy odleglość w lewo i prawo) | odległość słupa od krawędzi drogi /chodnika | typ oprawy | moc oprawy | szerokosc drogi (razem z chodnikiem) | chodnik (tak/Nie) | kategoria drogi (DG, DP, DK) | sposób zasilenia (n/k, al./AsX.) | nawieżchnia drogi (DG, DP, DK) | Proj. oprawa ośw.
1 |  | P14 | PGE | 8 | 1 | 10 | 100- | 1 | LED EOLDOBR??? | 50 | 4 |  | DL | ASX |  | 36
2 |  | P14 | PGE | 8 | 1 | 10 | 100-100 | 1 | LED EOLDOBR??? | 50 | 4 |  | DL | ASX |  | 36
3 |  | P13 | PGE | 8 | 0.5 | 10 | -100 | 8 | LED EOLDOBR??? | 50 | 4 |  | DL | ASX |  | 36
4 |  | P12 | PGE | 8 | 0.5 | 10 | 100-50 | 5 | LED EOLDOBR??? | 50 | 4 |  | DL | ASX |  | 36
5 |  | P10 | PGE | 8 | 0.5 | 10 | 50- | 2 | LED EOLDOBR??? | 50 | 4 |  | DL | ASX |  | 36
-
-

## 34. Nowy Borek
miejscowość |  |  |  |  | numer słupa na którym zlokalizowana jest SO |  |  | nr posej przy której jest SO |  | nr stacji trans. z której zasilane jest SO |  |  | UWAGI
Nowy Borek |  |  |  |  | stacja |  |  | 22 |  | ST2-656
lp. | ulica | nr słupa lub posesja przy jakiej się znajduje | słup PGE/Gminy (PGE/GM.) | h oprawy | długość wysięgnika | kąt nachylenia wysięgnika | odległość do kolejnej oprawy (stoisz przodem do oprawy odleglość w lewo i prawo) | odległość słupa od krawędzi drogi /chodnika | typ oprawy | moc oprawy | szerokosc drogi (razem z chodnikiem) | chodnik (tak/Nie) | kategoria drogi (DG, DP, DK) | sposób zasilenia (n/k, al./AsX.) | nawieżchnia drogi (DG, DP, DK) | proj. oprawa ośw.
1 |  | S57 P7A | PGE | 8 | 1.5 | 15 | 100- | 4 | BOYAN | 70 | 4 |  | DG | AL. |  | 36
2 |  | S55 P9 | PGE | 8 | 1.5 | 15 | 100-100 | 4 | BOYAN | 70 | 4 |  | DG | AL. |  | 36
3 |  | S51 P12 | PGE | 8 | 1.5 | 15 | 100-100 | 5 | BOYAN | 70 | 4 |  | DG | AL. |  | 36
4 |  | S49 P14 | PGE | 8 | 1.5 | 15 | 100-100 | 5 | BOYAN | 70 | 4 |  | DG | AL. |  | 36
5 |  | S47 P17 | PGE | 8 | 1.5 | 15 | 100-100 | 5 | BOYAN | 70 | 4 |  | DG | AL. |  | 36
6 |  | S45 P18 | PGE | 8 | 1.5 | 15 | 100-100 | 5 | BOYAN | 70 | 4 |  | DG | AL. |  | 36
7 |  | S41 | PGE | 8 | 1.5 | 15 | 50-50 | 2 | BOYAN | 70 | 5 |  | DP | AL. |  | 36
8 |  | S43 | PGE | 8 | 1.5 | 15 | 100- | 10 | BOYAN | 100 | 5 |  | DP | AL. |  | 36
9 |  | S40 | PGE | 8 | 1.5 | 15 | 50-100 | 5 | BOYAN | 70 | 4 |  | DG | AL. |  | 36
10 |  | S38 | PGE | 8 | 1.5 | 15 | 100-100 | 7 | BOYAN | 70 | 4 |  | DG | AL. |  | 36
11 |  | S34 | PGE | 8 | 1.5 | 15 | 100-100 | 7 | BOYAN | 70 | 4 |  | DG | AL. |  | 36
12 |  | S32 | PGE | 8 | 1.5 | 15 | 100-100 | 7 | BOYAN | 70 | 4 |  | DG | AL. |  | 36
13 |  | S1 | PGE | 8 | 1.5 | 15 | 100-50 | 7 | BOYAN | 70 | 4 |  | DG | AL. |  | 36
14 |  | S2 | PGE | 8 | 1.5 | 15 | 50-50 | 5 | BOYAN | 70 | 4 |  | DG | AL. |  | 36
15 |  | S3 P25A | PGE | 8 | 1.5 | 15 | 50-100 | 4 | BOYAN | 70 | 4 |  | DG | AL. |  | 36
16 |  | S5 P28 | PGE | 8 | 1.5 | 15 | 100-100 | 2 | BOYAN | 70 | 4 |  | DG | AL. |  | 36
17 |  | S7 P29 | PGE | 8 | 1.5 | 15 | 100-100 | 4 | BOYAN | 70 | 4 |  | DG | AL. |  | 36
18 |  | S9 P30 | PGE | 8 | 1.5 | 15 | 100-100 | 5 | BOYAN | 70 | 4 |  | DG | AL. |  | 36
19 |  | S11 | PGE | 8 | 1.5 | 15 | 100-100 | 5 | BOYAN | 70 | 4 |  | DG | AL. |  | 36
20 |  | S13 P32A | PGE | 8 | 1.5 | 15 | 100-100 | 3 | BOYAN | 70 | 4 |  | DG | AL. |  | 36
21 |  | S15 P31A | PGE | 8 | 1.5 | 15 | 100-100 | 4 | BOYAN | 70 | 4 |  | DG | AL. |  | 36
22 |  | S17 P34 | PGE | 8 | 1.5 | 15 | 100- | 3 | BOYAN | 70 | 4 |  | DG | AL. |  | 36
-
-

## 35.1 Nowy Laskowiec
miejscowość |  |  |  |  | numer słupa na którym zlokalizowana jest SO |  |  | nr posej przy której jest SO |  | nr stacji trans. z której zasilane jest SO |  |  | UWAGI
Nowy Laskowiec |  |  |  |  | 1 |  |  | 10 |  | ST2-148
lp. | ulica | nr słupa lub posesja przy jakiej się znajduje | słup PGE/Gminy (PGE/GM.) | h oprawy | długość wysięgnika | kąt nachylenia wysięgnika | odległość do kolejnej oprawy (stoisz przodem do oprawy odleglość w lewo i prawo) | odległość słupa od krawędzi drogi /chodnika | typ oprawy | moc oprawy | szerokosc drogi (razem z chodnikiem) | chodnik (tak/Nie) | kategoria drogi (DG, DP, DK) | sposób zasilenia (n/k, al./AsX.) | nawieżchnia drogi (DG, DP, DK) | proj. oprawa ośw.
1 |  | S19 BOISKO | PGE | 8 | 2 | 30 | - | 5 | WLS | 70 | 7 |  | DG | ASX |  | 36
2 |  | S10 P3C | PGE | 8 | 1 | 15 | -100 | 5 | OUS | 70 | 7 |  | DG | ASX |  | 36
3 |  | S14 P3A | PGE | 8 | 1 | 15 | 100-100 | 5 | OUS | 70 | 7 |  | DG | ASX |  | 36
4 |  | S14 P1 | PGE | 8 | 1 | 15 | 100-100 | 1 | BOYEN | 70 | 7 |  | DG | AL. |  | 36
5 |  | S10 P3C | PGE | 8 | 1 | 15 | 100-100 | 2 | BOYEN | 70 | 7 |  | DG | AL. |  | 36
6 |  | S8 P5 | PGE | 8 | 1 | 15 | 100-100 | 2 | BOYEN | 70 | 7 |  | DG | AL. |  | 36
7 |  | S6 P6 | PGE | 8 | 1 | 15 | 100-100 | 2 | BOYEN | 70 | 7 |  | DG | AL. |  | 36
8 |  | S3 P8 | PGE | 8 | 1 | 15 | 100-100 | 2 | BOYEN | 70 | 7 |  | DG | AL. |  | 36
9 |  | S1 P10 | PGE | 8 | 1 | 15 | 100-100 | 2 | BOYEN | 70 | 7 |  | DG | AL. |  | 36
10 |  | S21 P11 | PGE | 8 | 1 | 15 | 100-100 | 2 | BOYEN | 70 | 7 |  | DG | AL. |  | 36
11 |  | S23 P12 | PGE | 8 | 1 | 15 | 100-100 | 2 | BOYEN | 70 | 7 |  | DG | AL. |  | 36
12 |  | S26 P14 | PGE | 8 | 1 | 15 | 100-100 | 2 | BOYEN | 70 | 7 |  | DG | AL. |  | 36
13 |  | S28 P17 | PGE | 8 | 1 | 15 | 100-100 | 2 | BOYEN | 70 | 7 |  | DG | AL. |  | 36
14 |  | S19 P20 | PGE | 8 | 1 | 15 | 100-100 | 2 | BOYEN | 70 | 7 |  | DG | AL. |  | 36
15 |  | S32 P23 | PGE | 8 | 1 | 15 | 100-100 | 2 | BOYEN | 70 | 7 |  | DG | AL. |  | 36
16 |  | S34 P25 | PGE | 8 | 1 | 15 | 100-100 | 2 | BOYEN | 70 | 7 |  | DG | AL. |  | 36
17 |  | S30 P28 | PGE | 8 | 1 | 15 | -100 | 2 | BOYEN | 70 | 7 |  | DG | AL. |  | 36
-
-

## 35.2 Nowy Laskowiec
miejscowość |  |  |  |  | numer słupa na którym zlokalizowana jest SO |  |  | nr posej przy której jest SO |  | nr stacji trans. z której zasilane jest SO |  |  | UWAGI
Nowy Laskowiec |  |  |  |  | na ST2-149 |  |  | 35 |  | ST2-149
lp. | ulica | nr słupa lub posesja przy jakiej się znajduje | słup PGE/Gminy (PGE/GM.) | h oprawy | długość wysięgnika | kąt nachylenia wysięgnika | odległość do kolejnej oprawy (stoisz przodem do oprawy odleglość w lewo i prawo) | odległość słupa od krawędzi drogi /chodnika | typ oprawy | moc oprawy | szerokosc drogi (razem z chodnikiem) | chodnik (tak/Nie) | kategoria drogi (DG, DP, DK) | sposób zasilenia (n/k, al./AsX.) | nawieżchnia drogi (DG, DP, DK) | proj. oprawa ośw.
1 |  | S38 P30 | PGE | 8 | 0.5 | 15 | 100- | 1 | OUS | 70 | 6 |  | DG | AL. |  | 36
2 |  | S36 P31 | PGE | 8 | 0.5 | 15 | 100-100 | 1 | OUS | 70 | 6 |  | DG | AL. |  | 36
3 |  | S34 P32 | PGE | 8 | 0.5 | 15 | 100-100 | 1 | OUS | 70 | 6 |  | DG | AL. |  | 36
4 |  | S32 P34 | PGE | 8 | 0.5 | 15 | -100 | 3 | OUS | 70 | 6 |  | DG | AL. |  | 36
5 |  | S20 P35 | PGE | 8 | 0.5 | 15 | - | 7 | OUS | 70 | 6 |  | DG | AL. |  | 36
6 |  | S3 P36 | PGE | 8 | 0.5 | 15 | 50- | 4 | OUS | 70 | 6 |  | DG | ASX |  | 36
7 |  | S4 P3 | PGE | 8 | 0.5 | 15 | -50 | 8 | OUS | 70 | 6 |  | DG | ASX |  | 36
8 |  | S9 P38 | PGE | 8 | 0.5 | 15 | 100- | 5 | OUS | 70 | 6 |  | DG | ASX |  | 36
9 |  | S13 P39 | PGE | 8 | 0.5 | 15 | -100 | 5 | OUS | 70 | 6 |  | DG | ASX |  | 36
10 |  | S19 P41 | PGE | 8 | 0.5 | 15 | - | 3 | OUS | 70 | 4 |  | DL | ASX |  | 36
11 |  | S7 P40 | PGE | 8 | 0.5 | 15 | - | 3 | OUS | 70 | 4 |  | DP | ASX |  | 36
-
-

## 36.1 Osowiec
miejscowość |  |  |  |  | numer słupa na którym zlokalizowana jest SO |  |  | nr posej przy której jest SO |  | nr stacji trans. z której zasilane jest SO |  |  | UWAGI
Osowiec |  |  |  |  | 24 |  |  | szkoła |  | ST2-320
lp. | ulica | nr słupa lub posesja przy jakiej się znajduje | słup PGE/Gminy (PGE/GM.) | h oprawy | długość wysięgnika | kąt nachylenia wysięgnika | odległość do kolejnej oprawy (stoisz przodem do oprawy odleglość w lewo i prawo) | odległość słupa od krawędzi drogi /chodnika | typ oprawy | moc oprawy | szerokosc drogi (razem z chodnikiem) | chodnik (tak/Nie) | kategoria drogi (DG, DP, DK) | sposób zasilenia (n/k, al./AsX.) | nawieżchnia drogi (DG, DP, DK) | proj. oprawa ośw.
1 |  | S44 P12B | PGE | 9 | 1.5 | 15 | 100- | 1 | BOYEN | 100 | 4 |  | DP | AL. | Asf. | 36
2 |  | S41 P11 | PGE | 9 | 1.5 | 15 | 100-100 | 4 | BOYEN | 100 | 4 |  | DP | AL. | Asf. | 36
3 |  | S37 P8 | PGE | 9 | 1.5 | 15 | 50-100 | 2 | BOYEN | 100 | 4 |  | DP | AL. |  | 36
4 |  | S40 P7 | PGE | 9 | 1.5 | 15 | 50- | 2 | BOYEN | 100 | 4 |  | DP | AL. |  | 36
5 |  | S38 P19 | PGE | 9 | 1.5 | 15 | - | 2 | BOYEN | 70 | 4 |  | DL | AL. |  | 36
6 | SZKOŁA | S24 | PGE | 9 | 1.5 | 15 | 50-50 | 1 | BOYEN | 70 | 4 | TAK | DG | AL. |  | 36
7 | SZKOŁA | S26 | PGE | 9 | 1.5 | 15 | -50 | 2 | BOYEN | 70 | 4 | TAK | DG | AL. |  | 36
8 |  | S23 | PGE | 8 | 1 | 15 | 100-50 | 2 | OUS | 70 | 4 | TAK | DG | AL. |  | 36
9 |  | S19 | PGE | 7 | 1 | 15 | -100 | 2 | PMC LED | 50 | 4 |  | DG | AL. |  | 36
10 |  | S2 P20 | PGE | 8 | 1 | 15 | 100- | 4 | OUS | 70 | 4 |  | DG | AL. |  | 36
11 |  | S4 P21A | PGE | 8 | 1 | 15 | -100 | 7 | OUS | 70 | 4 |  | DG | AL. |  | 36
-
-

## 36.2 Osowiec kolonia
miejscowość |  |  |  |  | numer słupa na którym zlokalizowana jest SO |  |  | nr posej przy której jest SO |  | nr stacji trans. z której zasilane jest SO |  |  | UWAGI
Osowiec |  |  |  |  | 18/1 |  |  | 1 |  | ST2-320
lp. | ulica | nr słupa lub posesja przy jakiej się znajduje | słup PGE/Gminy (PGE/GM.) | h oprawy | długość wysięgnika | kąt nachylenia wysięgnika | odległość do kolejnej oprawy (stoisz przodem do oprawy odleglość w lewo i prawo) | odległość słupa od krawędzi drogi /chodnika | typ oprawy | moc oprawy | szerokosc drogi (razem z chodnikiem) | chodnik (tak/Nie) | kategoria drogi (DG, DP, DK) | sposób zasilenia (n/k, al./AsX.) | nawieżchnia drogi (DG, DP, DK) | proj. oprawa ośw.
1 |  | S12 | PGE | 6 | 1 | 15 | - | 4 | OPTICAN | 50 | 4 | - | DP | ASX |  | 36
2 |  | P3 | GM | 9 | 1.5 | 15 | 100- | 2 | OPTICAN | 50 | 4 | - | DP | ASX |  | 36
3 |  | P3 | GM | 9 | 1.5 | 15 | 100- | 1 | PMC | 50 | 4 | - | DP | ASX |  | 36
4 |  | S17 | PGE | 6 | 1.5 | 15 | 100- | 4 | CORDOBA | 50 | 4 | - | DP | ASX |  | 36
5 | sołtys | S18/1 | PGE | 9 | 1.5 | 15 | 150- | 2 | CORDOBA | 50 | 4 | - | DP | ASX |  | 36
6 |  | S18/4 | PGE | 9 | 1 | 15 | 100-150 | 2 | CORDOBA | 50 | 4 | - | DP | ASX |  | 36
7 |  | S1 | GM | 8 | 1 | 15 | 150- | 2 | PMC | 50 | 4 | - | DP | ASX |  | 36
-
-

## 37. Pęsy Lipno
miejscowość |  |  |  |  | numer słupa na którym zlokalizowana jest SO |  |  | nr posej przy której jest SO |  | nr stacji trans. z której zasilane jest SO |  |  | UWAGI
Pęsy Lipno |  |  |  |  | 5 |  |  | 5 |  | ST2-1645
lp. | ulica | nr słupa lub posesja przy jakiej się znajduje | słup PGE/Gminy (PGE/GM.) | h oprawy | długość wysięgnika | kąt nachylenia wysięgnika | odległość do kolejnej oprawy (stoisz przodem do oprawy odleglość w lewo i prawo) | odległość słupa od krawędzi drogi /chodnika | typ oprawy | moc oprawy | szerokosc drogi (razem z chodnikiem) | chodnik (tak/Nie) | kategoria drogi (DG, DP, DK) | sposób zasilenia (n/k, al./AsX.) | nawieżchnia drogi (DG, DP, DK) | proj. oprawa ośw.
1 | zlewnia | - | PGE | 9 | 1.5 | 15 | 100- | 3 | BOYEN | 70 | 5 | TAK | DG | AL. | asf. | 36
2 |  | P4 | PGE | 9 | 1.5 | 15 | 50-100 | 1 | BOYEN | 70 | 5 | TAK | DG | AL. | asf. | 36
3 |  | P5 | PGE | 9 | 1.5 | 15 | 100-50 | 3 | BOYEN | 70 | 5 | TAK | DG | AL. | asf. | 36
4 |  | P18 (sołtys) | PGE | 9 | 1 | 15 | 100-100 | 2 | CORDOBA | 70 | 5 | TAK | DG | AL. | asf. | 36
5 |  | P17 | PGE | 9 | 1.5 | 15 | 100-100 | 1 | BOYEN | 70 | 5 | TAK | DG | AL. | asf. | 36
6 |  | P9 | PGE | 7 | 1 | 15 | 100-100 | 1 | CORDOBA | 70 | 5 | TAK | DG | AL. | asf. | 36
7 |  | P11 | PGE | 9 | 1.5 | 15 | -100 | 1 | BOYEN | 70 | 5 | TAK | DG | AL. | asf. | 36
-
-

## 38.1 Poryte Jabłoń
miejscowość |  |  |  |  | numer słupa na którym zlokalizowana jest SO |  |  | nr posej przy której jest SO |  | nr stacji trans. z której zasilane jest SO |  |  | UWAGI
Poryte Jabłoń |  |  |  |  | 1 |  |  | 60 |  | ST2-1749
lp. | ulica | nr słupa lub posesja przy jakiej się znajduje | słup PGE/Gminy (PGE/GM.) | h oprawy | długość wysięgnika | kąt nachylenia wysięgnika | odległość do kolejnej oprawy (stoisz przodem do oprawy odleglość w lewo i prawo) | odległość słupa od krawędzi drogi /chodnika | typ oprawy | moc oprawy | szerokosc drogi (razem z chodnikiem) | chodnik (tak/Nie) | kategoria drogi (DG, DP, DK) | sposób zasilenia (n/k, al./AsX.) | nawieżchnia drogi (DG, DP, DK) | proj. oprawa ośw.
1 |  | S18 P102 | PGE | 7 | 1 | 15 |  | 5 | OUS | 70 | 4 |  | DG | N/ASX |  | 36
2 |  | S16 | PGE | 7 | 1 | 15 | - | 6 | OUS | 100 | 4 |  | DG | N/ASX |  | 36
3 |  | S1 P50 | PGE | 8 | 1 | 15 | -80 | 2 | BOYEN | 70 | 4 |  | DG | N/ASX |  | 36
4 |  | S4 P65 | PGE | 8 | 1 | 15 | 80-100 | 2 | BOYEN | 70 | 4 |  | DG | N/AL. |  | 36
5 |  | S10 P68 | PGE | 8 | 1 | 15 | 100-100 | 2 | BOYEN | 70 | 4 |  | DG | N/AL. |  | 36
6 |  | S13 P70 | PGE | 8 | 1 | 15 | 100-50 | 2 | BOYEN | 70 | 4 |  | DG | N/AL. |  | 36
7 |  | S14 P76 | PGE | 7 | 1 | 15 | 50- | 2 | LED CORDOBA | 30 | 4 |  | DG | N/AL. |  | 36
8 |  | S8 P71 | PGE | 10 | 1 | 15 | - | 1 | RUBYCON | 70 | 4 |  | DG | N/ASX |  | 36
9 |  | ŚWIETLICA P109 | UG | 8 | 1 | 15 | 70-80 | 1 | JET | 70 | 4 |  | DG | N/ASX |  | 36
10 | PLAC PRZY OSP | P109 | UG | 8 | 1 | 15 | - | - | LED OPTICAN | 40 | 4 |  | - | N/ASX |  | 36
11 |  | PGR | UG | 8 | 1 | 15 | 50-80 | 2 | JET | 70 | 4 |  | DG | N/ASX |  | 36
12 |  | PGR | UG | 8 | 1 | 15 | 50-80 | 1 | JET | 70 | 4 |  | DG | N/ASX |  | 36
13 |  | ŻN | UG | 8 | 1 | 15 | 80-80 | 1 | JET | 70 | 4 |  | DG | N/AL. |  | 36
14 |  | ??? | UG | 8 | 1 | 15 | 80- | 1 | JET | 70 | 4 |  | DG | N/AL. |  | 36
-
-

## 38.2 Poryte Jabłoń
miejscowość |  |  |  |  | numer słupa na którym zlokalizowana jest SO |  |  | nr posej przy której jest SO |  | nr stacji trans. z której zasilane jest SO |  |  | UWAGI
Poryte Jabłoń |  |  |  |  | 25 |  |  | 94A |  | ST2-43
lp. | ulica | nr słupa lub posesja przy jakiej się znajduje | słup PGE/Gminy (PGE/GM.) | h oprawy | długość wysięgnika | kąt nachylenia wysięgnika | odległość do kolejnej oprawy (stoisz przodem do oprawy odleglość w lewo i prawo) | odległość słupa od krawędzi drogi /chodnika | typ oprawy | moc oprawy | szerokosc drogi (razem z chodnikiem) | chodnik (tak/Nie) | kategoria drogi (DG, DP, DK) | sposób zasilenia (n/k, al./AsX.) | nawieżchnia drogi (DG, DP, DK) | proj. oprawa ośw.
1 |  | S25 P94A | PGE | 8 | 1 | 15 | 40-40 | 1 | BOYEN | 70 | 5 | - | DG |  | Asf. | 36
2 |  | S1 P93 | PGE | 8 | 1 | 15 | 40-60 | 1 | BOYEN | 70 | 6 | TAK | DG | N/AL. | Asf. | 36
3 |  | S27 P97 | PGE | 8 | 1 | 15 | 60-40 | 1 | BOYEN | 70 | 6 | TAK | DG | N/AL. | Asf. | 36
4 |  | S28 P98 | PGE | 8 | 1 | 15 | 40-40 | 12 | BOYEN | 70 | 5 | TAK | DG | N/AL. | Asf. | 36
5 |  | S29 P100 | PGE | 8 | 1 | 15 | 40- | 12 | BOYEN | 70 | 5 | TAK | DG | N/AL. | Asf. | 36
6 |  | S20 P95 | PGE | 8 | 1 | 15 | 40-40 | 1 | BOYEN | 70 | 6 | TAK | DG | N/AL. | Asf. | 36
7 |  | S21 P96 | PGE | 8 | 1 | 15 | -40 | 1 | RUBYCON | 70 | 5 | NIE | DG | N/AL. | Asf. | 36
8 |  | S23 | PGE | 8 | 1 | 15 | -40 | 1 | OUS | 70 | 4 | - | DG | N/AL. | Asf. | 36
9 |  | S24 P56 | PGE | 7 | 1 | 15 | 40-80 | 4 | OUS | 70 | 4 | - | DG | N/AL. | Asf. | 36
10 |  | S24/3 P78 | PGE | 8 | 1 | 35 | 80- | 2 | OUS | 70 | 4 | - | DG | N/AL. | Asf. | 36
11 |  | P81 | GM | 8 | 1 | 15 | -100 | 2 | JET | 70 | 4 | - | DG | N/AL. | Asf. | 36
12 |  | P82 | GM | 8 | 1 | 15 | 100-100 | 2 | JET | 70 | 4 | - | DG | N/AL. | Asf. | 36
13 |  | P30A | GM | 8 | 1 | 15 | 100- | 2 | JET | 70 | 4 | - | DG | N/AL. | Asf. | 36
14 |  | S31 P84 | PGE | 8 | 1 | 15 | - | 2 | JET | 70 | 4 | - | DP | N/AL. | Asf. | 36
15 |  | S3 P69 | PGE | 8 | 1 | 15 | 40-80 | 1 | BOYEN | 70 | 6 | TAK | DG | N/ASX | Asf. | 36
16 |  | S5 P53 | PGE | 8 | 1 | 15 | 80-90 | 1 | BOYEN | 70 | 6 | TAK | DG | N/ASX | Asf. | 36
17 |  | S7 P47 | PGE | 8 | 1 | 15 | 90-90 | 1 | BOYEN | 70 | 6 | TAK | DG | N/AL. | Asf. | 36
18 |  | S9 P41A | PGE | 8 | 1 | 15 | 90-70 | 1 | BOYEN | 70 | 6 | TAK | DG | N/AL. | Asf. | 36
19 |  | S11 P37 | PGE | 8 | 1 | 15 | 90-90 | 1 | BOYEN | 70 | 6 | TAK | DG | N/AL. | Asf. | 36
20 |  | S14 P32 | PGE | 8 | 1 | 15 | 90-90 | 1 | BOYEN | 70 | 6 | TAK | DG | N/AL. | Asf. | 36
21 |  | S17 P24 | PGE | 8 | 1 | 15 | 90- | 1 | BOYEN | 70 | 6 | TAK | DG | N/AL. | Asf. | 36
-
-

## 38.3 Poryte Jabłoń
miejscowość |  |  |  |  | numer słupa na którym zlokalizowana jest SO |  |  | nr posej przy której jest SO |  | nr stacji trans. z której zasilane jest SO |  |  | UWAGI
Poryte Jabłoń |  |  |  |  | 1 |  |  | 11 |  | ST2-999
lp. | ulica | nr słupa lub posesja przy jakiej się znajduje | słup PGE/Gminy (PGE/GM.) | h oprawy | długość wysięgnika | kąt nachylenia wysięgnika | odległość do kolejnej oprawy (stoisz przodem do oprawy odleglość w lewo i prawo) | odległość słupa od krawędzi drogi /chodnika | typ oprawy | moc oprawy | szerokosc drogi (razem z chodnikiem) | chodnik (tak/Nie) | kategoria drogi (DG, DP, DK) | sposób zasilenia (n/k, al./AsX.) | nawieżchnia drogi (DG, DP, DK) | nawieżchnia drogi (DG, DP, DK)
1 |  | S20 P13 | PGE | 8 | 1 | 15 | 80- | 1 | BOYEN | 70 | 5 | - | DG | N/AL. | Asf. | 36
2 |  | S22 P86 | PGE | 8 | 1 | 15 | - | 1 | LED PMC | 50 | 3 | - | DG | N/ASX | Asf. | 36
3 |  | S24 P15 | PGE | 8 | 1 | 15 | 120-80 | 1 | JET | 70 | 5 | - | DG | N/AL. | Asf. | 36
4 |  | S27 P21 | PGE | 8 | 1 | 15 | - | 1 | BOYEN | 100 | 7 | TAK | DP | N/AL. | Asf. | 36
5 | DROGA LEŚNA | S35 | PGE | 8 | 1 | 10 | 40- | 5 | RUBYCON | 70 | 7 | TAK | DP | N/ASX | Asf. | 36
6 |  | S36 | PGE | 8 | 1 | 10 | - | 5 | RUBYCON | 70 | 7 | TAK | DP | N/ASX | Asf. | 36
7 | SZKOŁA | S38 | PGE | 8 | 1 | 10 | - | 5 | RUBYCON | 70 | 7 | TAK | DP | N/ASX | Asf. | 36
8 |  | S1 P11 | PGE | 8 | 1 | 15 | -100 | 2 | RUBYCON | 40 | 5 | - | DG | N/AL. | Asf. | 36
9 |  | S5 P8B | PGE | 8 | 0.5 | 15 | 100-50 | 1 | LED OPTICAN | 40 | 5 | - | DG | N/AL. | Asf. | 36
10 |  | S6 P7 | PGE | 8 | 0.5 | 15 | 50- | 1 | LED OPTICAN | 40 | 5 | - | DG | N/AL. | Asf. | 36
11 |  | S9 P5 | PGE | 8 | 0.5 | 15 | -50 | 8 | LED OPTICAN | 40 | 5 | - | DG | N/AL. | Asf. | 36
12 |  | S10 P5A | PGE | 8 | 0.5 | 15 | 50- | 10 | LED OPTICAN | 40 | 5 | - | DG | N/AL. | Asf. | 36
13 |  | S15 P4 | PGE | 8 | 0.5 | 15 | -100 | 8 | LED OPTICAN | 40 | 5 | - | DG | N/AL. | Asf. | 36
14 |  | S18 P2 | PGE | 8 | 0.5 | 15 | 100- | 8 | LED OPTICAN | 40 | 5 | - | DG | N/AL. | Asf. | 36
-
-

## 39.1 Przeździecko Mroczki
miejscowość |  |  |  |  | numer słupa na którym zlokalizowana jest SO |  |  | nr posej przy której jest SO |  | nr stacji trans. z której zasilane jest SO |  |  | UWAGI
Przeździecko Mroczki |  |  |  |  | 1 |  |  | 24 |  | 428
lp. | ulica | nr słupa lub posesja przy jakiej się znajduje | słup PGE/Gminy (PGE/GM.) | h oprawy | długość wysięgnika | kąt nachylenia wysięgnika | odległość do kolejnej oprawy (stoisz przodem do oprawy odleglość w lewo i prawo) | odległość słupa od krawędzi drogi /chodnika | typ oprawy | moc oprawy | szerokosc drogi (razem z chodnikiem) | chodnik (tak/Nie) | kategoria drogi (DG, DP, DK) | sposób zasilenia (n/k, al./AsX.) | nawieżchnia drogi (DG, DP, DK) | proj. oprawa ośw.
1 | Przeździecko Mroczki | S30 P37 | PGE | 9 | 1 | 15 | - | 6 | BOYEN | 150 | 6 | - | DK | ASX |  | 103
2 | Przeździecko Mroczki | S- P 36 | PGE | 9 | 1 | 15 | 50/- | 3 | BOYEN | 150 | 6 | - | DK | ASX |  | 103
3 | Przeździecko Mroczki | S-P 33 | PGE | 9 | 1 | 15 | 50/50 | 4 | BOYEN | 150 | 6 | - | DK | ASX |  | 103
4 | Przeździecko Mroczki | S-P 35 | GM | 8 | 1 | 15 | 50/50 | 2 | RUBYCON | 100 | 4 | - | DG | ASX |  | 69
5 | Przeździecko Mroczki | S-P25A | GM | 8 | 1 | 15 | -/50 | 2 | PMC | 100 | 4 | - | DG | ASX |  | 69
6 | Przeździecko Mroczki | S-P33 | PGE | 9 | 1 | 15 | 50/50 | 6 | BOYEN | 150 | 6 | - | DK | ASX |  | 103
7 | Przeździecko Mroczki | S-P29 | PGE | 9 | 1 | 15 | 100/50 | 3 | BOYEN | 150 | 6 | - | DK | ASX |  | 103
8 | Przeździecko Mroczki | S1 P24 | PGE | 9 | 1 | 15 | -/100 | 1 | BOYEN | 150 | 6 | - | DG | ASX |  | 69
9 | Przeździecko Mroczki | S- P45 | PGE | 8 | 1 | 15 | 100/- | 1 | BOYEN | 100 | 5 | - | DP | ASX |  | 69
10 | Przeździecko Mroczki | S-P50 | PGE | 8 | 1 | 15 | 100-100 | 1 | BOYEN | 100 | 5 | - | DP | ASX |  | 69
11 | Przeździecko Mroczki | S-P50A | PGE | 8 | 1 | 15 | -/100 | 8 | BOYEN | 100 | 5 | - | DP | ASX |  | 69
12 | Przeździecko Mroczki | S-P3 | PGE | 8 | 1 | 15 | - | 4 | ELGO LUNA | 70 | 5 | - | DP | ASX |  | 69
13 | Przeździecko Mroczki | S-P3A | PGE | 8 | 1 | 15 | - | 4 | PMC | 100 | 5 | - | DP | ASX |  | 69
14 | Przeździecko Mroczki | S-P5B | PGE | 8 | 1 | 15 | - | 4 | ELGO LUNA | 100 | 5 | - | DP | ASX |  | 69
15 | Przeździecko Mroczki | S-P5A | PGE | 8 | 1 | 15 | - | 4 | ELGO LUNA | 100 | 5 | - | DP | ASX |  | 69
16 | Przeździecko Mroczki | S-P6 | PGE | 8 | 1 | 15 | - | 5 | ELGO LUNA | 100 | 5 | - | DP | ASX |  | 69
-
-

## 39.2 Przeździecko Mroczki
miejscowość |  |  |  |  | numer słupa na którym zlokalizowana jest SO |  |  | nr posej przy której jest SO |  | nr stacji trans. z której zasilane jest SO |  |  | UWAGI
Przeździecko Mroczki |  |  |  |  | 1 |  |  | 5B |  | 1432
lp. | ulica | nr słupa lub posesja przy jakiej się znajduje | słup PGE/Gminy (PGE/GM.) | h oprawy | długość wysięgnika | kąt nachylenia wysięgnika | odległość do kolejnej oprawy (stoisz przodem do oprawy odleglość w lewo i prawo) | odległość słupa od krawędzi drogi /chodnika | typ oprawy | moc oprawy | szerokosc drogi (razem z chodnikiem) | chodnik (tak/Nie) | kategoria drogi (DG, DP, DK) | sposób zasilenia (n/k, al./AsX.) | nawieżchnia drogi (DG, DP, DK) | proj. oprawa ośw.
1 | Przeździecko Mroczki | S13p 20 | PGE | 9 | 1 | 15 | 100/- | 1 | BOYEN | 100 | 5 | - | DG | AL. |  | 69
2 | Przeździecko Mroczki | s8 p15 | PGE | 9 | 1 | 15 | 100/100 | 3 | BOYEN | 100 | 5 | - | DG | AL. |  | 69
3 | Przeździecko Mroczki | S6P10 | PGE | 9 | 1 | 15 | 100/100 | 3 | BOYEN | 100 | 5 | 3 | DG | AL. |  | 69
4 | Przeździecko Mroczki | S4P5 | PGE | 9 | 1 | 15 | 100/100 | 1 | BOYEN | 100 | 5 | - | DG | AL. |  | 69
5 | Przeździecko Mroczki | S4P5 | PGE | 9 | 1 | 15 | 100/100 | 1 | LUXON | 70 | 5 | - | DG | AL. |  | 69
6 | Przeździecko Mroczki | S2P5A | PGE | 9 | 1 | 15 | -/100 | 1 | BOYEN | 100 | 5 | - | DG | AL. |  | 69
7 | Przeździecko Mroczki | S12P 48 | PGE | 9 | 1 | 15 | - | 1 | RUBICON | 70 | 5 | - | DG | ASX |  | 69
-
-

## 40. Przeździecko Drogoszewo
miejscowość |  |  |  |  | numer słupa na którym zlokalizowana jest SO |  |  | nr posej przy której jest SO |  | nr stacji trans. z której zasilane jest SO |  |  | UWAGI
Przeździecko Drogoszewo |  |  |  |  | 1 (MROCZKI) |  |  | 24 MROCZKI |  | 428
lp. | ulica | nr słupa lub posesja przy jakiej się znajduje | słup PGE/Gminy (PGE/GM.) | h oprawy | długość wysięgnika | kąt nachylenia wysięgnika | odległość do kolejnej oprawy (stoisz przodem do oprawy odleglość w lewo i prawo) | odległość słupa od krawędzi drogi /chodnika | typ oprawy | moc oprawy | szerokosc drogi (razem z chodnikiem) | chodnik (tak/Nie) | kategoria drogi (DG, DP, DK) | sposób zasilenia (n/k, al./AsX.) | nawieżchnia drogi (DG, DP, DK) | proj. oprawa ośw.
1 | DROGOSZEWO | S-P 23 | PGE | 8 | 1 | 15 | 100/- | 1 | ELGO LUNA | 100 | 5 | 1 | DG | ASX |  | 69
2 | DROGOSZEWO | S-P20 | PGE | 8 | 1 | 15 | 150/100 | 1 | ELGO LUNA | 100 | 5 | 1 | DG | ASX |  | 69
3 | DROGOSZEWO | S-P18 | PGE | 8 | 1 | 15 | 100/150 | 1 | ELGO LUNA | 100 | 5 | 1 | DG | ASX |  | 69
4 | DROGOSZEWO | S-P16 | PGE | 8 | 1 | 15 | 100/100 | 1 | ELGO LUNA | 100 | 5 | 1 | DG | ASX |  | 69
5 | DROGOSZEWO | S-P13 | PGE | 8 | 1 | 15 | 100/100 | 2 | ELGO LUNA | 100 | 5 | 1 | DG | ASX |  | 69
6 | DROGOSZEWO | S-P12 | PGE | 8 | 1 | 15 | 100/100 | 4 | ELGO LUNA | 100 | 5 | 1 | DG | ASX |  | 69
7 | DROGOSZEWO | S-P10 | PGE | 8 | 1 | 15 | 100/100 | 4 | ELGO LUNA | 100 | 5 | 1 | DG | ASX |  | 69
8 | DROGOSZEWO | S-P7 | PGE | 8 | 1 | 15 | 100/100 | 5 | ELGO LUNA | 100 | 5 | 1 | DG | ASX |  | 69
9 | DROGOSZEWO | S-P7B | GM | 8 | 1 | 15 | -/100 | 3 | RUBICON | 100 | 5 | 1 | DG | ASX |  | 69
-
-

## 41. Pstrągi Gniewoty
miejscowość |  |  |  |  | numer słupa na którym zlokalizowana jest SO |  |  | nr posej przy której jest SO |  | nr stacji trans. z której zasilane jest SO |  |  | UWAGI
PSTRĄGI GNIEWOTY |  |  |  |  | .20/1 |  |  | 5B |  | ST2-2168
lp. | ulica | nr słupa i posesja przy jakiej się znajduje | słup PGE/Gminy (PGE/GM.) | h oprawy | długość wysięgnika | kąt nachylenia wysięgnika | odległość do kolejnej oprawy (stoisz przodem do oprawy odleglość w lewo i prawo) | odległość słupa od krawędzi drogi /chodnika | typ oprawy | moc oprawy | szerokosc drogi (razem z chodnikiem) | chodnik (tak/Nie) | kategoria drogi (DG, DP, DK) | sposób zasilenia (n/k, al./AsX.) | nawieżchnia drogi (DG, DP, DK) | proj. oprawa ośw.
1 |  | s. 13/8 p.3 | PGE | 8 | 1.5 | 30 | brak/100 | 1 | OUS | 70 | 6 | brak | DG | AsXSn | asf | 36
2 |  | s. 15/6 p.- | PGE | 8 | 1 | 15 | 100/100 | 1 | LED PMC | 50 | 6 | brak | DG | AsXSn | asf | 36
3 |  | s. 17/4 p.4 | PGE | 8 | 1 | 30 | 100/100 | 1 | OUS | 70 | 6 | brak | DG | AsXSn | asf | 36
4 |  | s. 19/2 p.5 | PGE | 8 | 1 | 15 | 100/50 | 1 | LED CORDOBA | 50 | 6 | brak | DG | AsXSn | asf | 36
5 |  | s. 20/1 p.5B | PGE | 8 | 1 | 15 | 50/100 | 1 | LED PMC | 50 | 6 | brak | DG | AsXSn | asf | 36
6 |  | s. 10 p.- | PGE | 9 | 1 | 15 | 100/50 | 1 | LED CORDOBA | 50 | 6 | brak | DG | AsXSn | asf | 36
7 |  | s. 11 p.- | PGE | 9 | 1 | 15 | 100/50 | 1 | LED OPTICAN | 50 | 6 | brak | DG | AsXSn | asf | 36
8 |  | s. 13 p.6 | PGE | 9 | 1 | 15 | 50/100 | 1 | LED PMC | 50 | 6 | brak | DG | AsXSn | asf | 36
9 |  | s. 14 p.6 | PGE | 9 | 1 | 15 | brak/50 | 1 | RUBICON | 70 | 6 | brak | DG | AsXSn | asf | 36

## 42. Rykacze
miejscowość |  |  |  |  | numer słupa na którym zlokalizowana jest SO |  |  | nr posej przy której jest SO |  | nr stacji trans. z której zasilane jest SO |  |  | UWAGI
RYKACZE |  |  |  |  | 11 |  |  | 27 |  | ST2-1458
lp. | ulica | nr słupa lub posesja przy jakiej się znajduje | słup PGE/Gminy (PGE/GM.) | h oprawy | długość wysięgnika | kąt nachylenia wysięgnika | odległość do kolejnej oprawy (stoisz przodem do oprawy odleglość w lewo i prawo) | odległość słupa od krawędzi drogi /chodnika | typ oprawy | moc oprawy | szerokosc drogi (razem z chodnikiem) | chodnik (tak/Nie) | kategoria drogi (DG, DP, DK) | sposób zasilenia (n/k, al./AsX.) | nawieżchnia drogi (DG, DP, DK) | proj. oprawa ośw.
1 |  | S36 P 4 | PGE | 9 | 1.5 | 15 | 50 | 4 | BOYEN | 100 | 5 | - | DP | AL. |  | 69
2 |  | S35P 6 | PGE | 9 | 1.5 | 15 | 100 | 6 | BOYEN | 70 | 5 | - | DP | AL. |  | 69
3 |  | S32 P7 | PGE | 9 | 1.5 | 15 | 100/100 | 6 | BOYEN | 100 | 5 | - | DP | AL. |  | 69
4 |  | S28 P10 | PGE | 9 | 1.5 | 15 | 100/100 | 2 | BOYEN | 100 | 5 | - | DP | AL.,ASX |  | 69
5 |  | S22 P 12 | PGE | 9 | 1.5 | 15 | 100/100 | 2 | BOYEN | 100 | 5 | - | DP | ASX |  | 69
6 |  | S20 P19 | PGE | 9 | 1.5 | 15 | 100/100 | 3 | BOYEN | 100 | 5 | - | DP | ASX |  | 69
7 |  | S17P23 | PGE | 9 | 1.5 | 15 | 100/100 | 4 | BOYEN | 100 | 5 | - | DP | ASX |  | 69
8 |  | S14P21 | PGE | 9 | 1 | 15 | 100 | 4 | BOYEN | 70 | 4 | - | DP | ASX |  | 69
9 |  | S16P24 | PGE | 9 | 1.5 | 15 | 100/50 | 2 | BOYEN | 70 | 4 | - | DP | ASX |  | 69
10 |  | S- P24A | GMINY | 9 | 1 | 15 | 50 | 2 | PMC LED | 50 | 4 | - | DP | ASX |  | 69
11 |  | S12P26 | PGE | 9 | 1.5 | 15 | 50/50 | 2 | BOYEN | 100 | 5 | - | DP | ASX |  | 69
12 |  | S11P27 | PGE | 9 | 1.5 | 15 | 50 | 2 | PMC | 50 | 4 | - | DP | ASX |  | 69
13 |  | S-P7A | GMINY | 9 | 1 | 15 | 50 | 2 | PMC | 50 | 4 | - | DP | ASX |  | 69
14 | KAPLICZKA | S8P- | PGE | 9 | 1.5 | 15 | 50/100 | 2 | RUBICON | 70 | 4 | - | DP | ASX |  | 69
15 |  | S6P31 | PGE | 9 | 1.5 | 15 | 100 | 3 | RUBICON | 70 | 4 | - | DP | ASX |  | 69
16 |  | S9P30 | PGE | 9 | 1 | 15 | 100 | 2 | BOYEN | 100 | 5 | - | DP | AL. |  | 69
17 |  | S10P33 | PGE | 9 | 1.5 | 15 | 100 | 1 | BOYEN | 70 | 5 | - | DP | AL. |  | 69
18
19
-
-

## 43. Sasiny
miejscowość |  |  |  |  | numer słupa na którym zlokalizowana jest SO |  |  | nr posej przy której jest SO |  | nr stacji trans. z której zasilane jest SO |  |  | UWAGI
Sasiny |  |  |  |  | 1 |  |  | 11 |  | ST2-324
lp. | ulica | nr słupa lub posesja przy jakiej się znajduje | słup PGE/Gminy (PGE/GM.) | h oprawy | długość wysięgnika | kąt nachylenia wysięgnika | odległość do kolejnej oprawy (stoisz przodem do oprawy odleglość w lewo i prawo) | odległość słupa od krawędzi drogi /chodnika | typ oprawy | moc oprawy | szerokosc drogi (razem z chodnikiem) | chodnik (tak/Nie) | kategoria drogi (DG, DP, DK) | sposób zasilenia (n/k, al./AsX.) | nawieżchnia drogi (DG, DP, DK) | proj. oprawa ośw.
1 |  | S16/8P1A | PGE | 9 | 1 | 10 | 100/- | 2 | ELGO | 100 | 5 | - | DP | ASX |  | 69
2 |  | S16/6 P- | PGE | 9 | 1 | 15 | -/100 | 2 | ELGO | 100 | 5 | - | DP | ASX |  | 69
3 |  | S16/2P2 | PGE | 9 | 1 | 15 | 100/- | 2 | ELGO | 100 | 5 | - | DP | ASX |  | 69
4 |  | S16 P2 | PGE | 9 | 1 | 15 | 100/100 | 2 | BOYEN | 100 | 5 | - | DP | AL. |  | 69
5 |  | S14 P5 | PGE | 9 | 1 | 15 | 100/100 | 2 | BOYEN | 100 | 5 | - | DP | AL. |  | 69
6 |  | S12 P5 | PGE | 9 | 1 | 15 | 100/100 | 2 | BOYEN | 100 | 5 | - | DP | AL. |  | 69
7 |  | S10P9 | PGE | 9 | 1 | 15 | 100/100 | 2 | BOYEN | 100 | 5 | - | DP | AL. |  | 69
8 |  | S8P- | PGE | 9 | 1 | 15 | 100/100 | 4 | BOYEN | 100 | 4 | - | DP | AL. |  | 69
9 |  | S1P11 | PGE | 9 | 1 | 15 | 100/100 | 10 | BOYEN | 100 | 5 | - | DP | AL. |  | 69
10 |  | S3P12 | PGE | 9 | 1 | 15 | 100/100 | 5 | BOYEN | 100 | 5 | - | DP | AL. |  | 69
11 |  | S5P14 | PGE | 9 | 1 | 15 | 100/100 | 2 | BOYEN | 100 | 5 | - | DP | AL. |  | 69
12 |  | S7P15 | PGE | 9 | 1 | 15 | -/100 | 2 | BOYEN | 100 | 5 | - | DP | AL. |  | 69
-
-

## 44.1 Sedziwuje
miejscowość |  |  |  |  | numer słupa na którym zlokalizowana jest SO |  |  | nr posej przy której jest SO |  | nr stacji trans. z której zasilane jest SO |  |  | UWAGI
Sędziwuje |  |  |  |  | STACJA |  |  | 13 |  | ST2-301 Sędziwuje
lp. | ulica | nr słupa lub posesja przy jakiej się znajduje | słup PGE/Gminy (PGE/GM.) | h oprawy | długość wysięgnika | kąt nachylenia wysięgnika | odległość do kolejnej oprawy (stoisz przodem do oprawy odleglość w lewo i prawo) | odległość słupa od krawędzi drogi /chodnika | typ oprawy | moc oprawy | szerokosc drogi (razem z chodnikiem) | chodnik (tak/Nie) | kategoria drogi (DG, DP, DK) | sposób zasilenia (n/k, al./AsX.) | nawieżchnia drogi (DG, DP, DK) | proj. oprawa ośw.
1 | SĘDZIWUJE | s6 p 3 | PGE | 9 | 1 | 15 | 50 | 2 | Rubycon | 70 | 5 | TAK | DG | AL. | ASF | 36
2 | SĘDZIWUJE | S5P6 | PGE | 9 | 1.5 | 15 | 100/50 | 3 | BOYEN | 70 | 5 | TAK | DG | AL. | ASF | 36
3 | SĘDZIWUJE | S3P9 | PGE | 9 | 1.5 | 15 | 100/100 | 1 | BOYEN | 70 | 5 | NIE | DG | AL. | ASF | 36
4 | SĘDZIWUJE | S7P13 | PGE | 9 | 1.5 | 15 | 100/100 | 1 | BOYEN | 70 | 5 | NIE | DG | AL. | ASF | 36
5 | SĘDZIWUJE | S9P20 | PGE | 9 | 1.5 | 15 | 100/100 | 1 | BOYEN | 70 | 5 | NIE | DG | AL. | ASF | 36
6 | SĘDZIWUJE | S23P24a | PGE | 9 | 1.5 | 15 | 100 | 1 | BOYEN | 70 | 5 | NIE | DG | AL. | ASF | 36
7 | SĘDZIWUJE | S11P 20A | PGE | 9 | 1.5 | 15 | 100/150 | 5 | BOYEN | 70 | 5 | NIE | DG | AL. | ASF | 36
8 | SĘDZIWUJE | S20P31 | PGE | 9 | 1.5 | 15 | 50 | 4 | BOYEN | 70 | 4 | NIE | DG | AL. | ASF | 36
9 | SĘDZIWUJE | S19P30 | PGE | 9 | 1.5 | 15 | 50/50 | 4 | BOYEN | 70 | 5 | NIE | DG | AL. | ASF | 36
10 | SĘDZIWUJE | S- P28 | PGE | 9 | 1.5 | 15 | 50/100 | 5 | BOYEN | 70 | 5 | NIE | DG | AL. | ASF | 36
11 | SĘDZIWUJE | S 18 P 25A | PGE | 9 | 1.5 | 15 | 100/100 | 3 | BOYEN | 70 | 5 | NIE | DG | AL. | ASF | 36
12 | SĘDZIWUJE | S18/2 P38A | PGE | 9 | 1.5 | 15 | 100 | 3 | POLAND | 50 | 5 | NIE | DG | AL. | ASF | 36
-
-

## 44.2 Sedziwuje
miejscowość |  |  |  |  | numer słupa na którym zlokalizowana jest SO |  |  | nr posej przy której jest SO |  | nr stacji trans. z której zasilane jest SO |  |  | UWAGI
Sędziwuje |  |  |  |  | 20 |  |  |  |  | ST2-1701 Sędziwuje II
lp. | ulica | nr słupa lub posesja przy jakiej się znajduje | słup PGE/Gminy (PGE/GM.) | h oprawy | długość wysięgnika | kąt nachylenia wysięgnika | odległość do kolejnej oprawy (stoisz przodem do oprawy odleglość w lewo i prawo) | odległość słupa od krawędzi drogi /chodnika | typ oprawy | moc oprawy | szerokosc drogi (razem z chodnikiem) | chodnik (tak/Nie) | kategoria drogi (DG, DP, DK) | sposób zasilenia (n/k, al./AsX.) | nawieżchnia drogi (DG, DP, DK) | proj. oprawa ośw.
1 | SĘDZIWUJE | s32 p | PGE | 9 | 1.5 | 15 | 50 | 10 | ELGO OUS | 70 | 5 | TAK | DG | ASX | ASF | 36
2 | SĘDZIWUJE | S29 P | PGE | 6 | 1.5 | 15 | 100/50 | 10 | ELGO OUS | 70 | 5 | TAK | DG | ASX | ASF | 36
3 | SĘDZIWUJE | S27 P | PGE | 6 | 1.5 | 15 | 50/100 | 12 | ELGO OUS | 70 | 5 | NIE | DG | ASX | ASF | 36
4 | SĘDZIWUJE | S26 P | PGE | 6 | 1.5 | 15 | 100/50 | 6 | ELGO OUS | 70 | 5 | NIE | DG | ASX | ASF | 36
5 | SĘDZIWUJE | S24 P | PGE | 6 | 1.5 | 15 | -/100 | 8 | ELGO OUS | 70 | 5 | NIE | DG | ASX | ASF | 36
-
-

## 44.3 Sedziwuje
miejscowość |  |  |  |  | numer słupa na którym zlokalizowana jest SO |  |  | nr posej przy której jest SO |  | nr stacji trans. z której zasilane jest SO |  |  | UWAGI
Sędziwuje | [9 empty] | ST2-674
lp. | ulica | nr słupa lub posesja przy jakiej się znajduje | słup PGE/Gminy (PGE/GM.) | h oprawy | długość wysięgnika | kąt nachylenia wysięgnika | odległość do kolejnej oprawy (stoisz przodem do oprawy odleglość w lewo i prawo) | odległość słupa od krawędzi drogi /chodnika | typ oprawy | moc oprawy | szerokosc drogi (razem z chodnikiem) | chodnik (tak/Nie) | kategoria drogi (DG, DP, DK) | sposób zasilenia (n/k, al./AsX.) | nawieżchnia drogi (DG, DP, DK) | proj. oprawa ośw.
1 |  |  | GM | 9 | 1.5 | 5 | 50 | 5 | LED | 91 | 5 | NIE | DG | ASX | ASF
2 |  |  | GM | 9 | 1.5 | 5 | 50/50 | 5 | LED | 91 | 5 | NIE | DG | ASX | ASF
3 |  |  | GM | 9 | 1.5 | 5 | 50/50 | 5 | LED | 91 | 5 | NIE | DG | ASX | ASF
4 |  |  | GM | 9 | 1.5 | 5 | 50/50 | 5 | LED | 91 | 5 | NIE | DG | ASX | ASF
5 |  |  | GM | 9 | 1.5 | 5 | 50/50 | 5 | LED | 91 | 5 | NIE | DG | ASX | ASF
6 |  |  | GM | 9 | 1.5 | 5 | 50/50 | 5 | LED | 91 | 5 | NIE | DG | ASX | ASF
7 |  |  | GM | 9 | 1.5 | 5 | 50/50 | 5 | LED | 91 | 5 | NIE | DG | ASX | ASF
8 |  |  | GM | 9 | 1.5 | 5 | 50/50 | 5 | LED | 91 | 5 | NIE | DG | ASX | ASF
9 |  |  | GM | 9 | 1.5 | 5 | 50/50 | 5 | LED | 91 | 5 | NIE | DG | ASX | ASF
10 |  |  | GM | 9 | 1.5 | 5 | 50/50 | 5 | LED | 91 | 5 | NIE | DG | ASX | ASF
11 |  |  | GM | 9 | 1.5 | 5 | 50/50 | 5 | LED | 91 | 5 | NIE | DG | ASX | ASF
12 |  |  | GM | 9 | 1.5 | 5 | 50/50 | 5 | LED | 91 | 5 | NIE | DG | ASX | ASF
13 |  |  | GM | 9 | 1.5 | 5 | 50/50 | 5 | LED | 91 | 5 | NIE | DG | ASX | ASF
-
-

## 45. Skarżyn Nowy
miejscowość |  |  |  |  | numer słupa na którym zlokalizowana jest SO |  |  | nr posej przy której jest SO |  | nr stacji trans. z której zasilane jest SO |  |  | UWAGI
SKARŻYN NOWY |  |  |  |  | STACJA |  |  |  |  | ST2-325
lp. | ulica | nr słupa lub posesja przy jakiej się znajduje | słup PGE/Gminy (PGE/GM.) | h oprawy | długość wysięgnika | kąt nachylenia wysięgnika | odległość do kolejnej oprawy (stoisz przodem do oprawy odleglość w lewo i prawo) | odległość słupa od krawędzi drogi /chodnika | typ oprawy | moc oprawy | szerokosc drogi (razem z chodnikiem) | chodnik (tak/Nie) | kategoria drogi (DG, DP, DK) | sposób zasilenia (n/k, al./AsX.) | nawieżchnia drogi (DG, DP, DK) | proj. oprawa ośw.
1 |  | S1 P11 | PGE | 9 | 1 | 15 | 100 | 4 | OUS B | 70 | 5 | - | DP | ASX |  | 69
2 |  | S4 P9 | PGE | 9 | 1 | 15 | 100/100 | 1 | OUS B | 70 | 4 | - | DG | ASX |  | 69
3 |  | S6P7 | PGE | 9 | 1 | 15 | 100/100 | 1 | OUS B | 70 | 4 | - | DG | ASX |  | 69
4 |  | S13P6 | PGE | 9 | 1 | 15 | 100/100 | 1 | OUS B | 70 | 4 | - | DG | ASX |  | 69
5 |  | S15P2 | PGE | 9 | 1 | 15 | 100/100 | 1 | OUS B | 70 | 4 | - | DG | ASX |  | 69
6 |  | SP8 | GMINY | 9 | 1 | 15 | 100 | 2 | OUS B | 50 | 5 | - | DP | ASX |  | 69
7 |  | SP5 | GMINY | 9 | 1 | 15 | 100 | 2 | OUS B | 70 | 5 | - | DP | ASX |  | 69
-
-

## 46. Skarżyn nowy kolonia
miejscowość |  |  |  |  | numer słupa na którym zlokalizowana jest SO |  |  | nr posej przy której jest SO |  | nr stacji trans. z której zasilane jest SO |  |  | UWAGI
SKARŻYN Nowy kolonia |  |  |  |  | STACJA SKARZYN STARY 4 |  |  |  |  | ST9-859
lp. | ulica | nr słupa lub posesja przy jakiej się znajduje | słup PGE/Gminy (PGE/GM.) | h oprawy | długość wysięgnika | kąt nachylenia wysięgnika | odległość do kolejnej oprawy (stoisz przodem do oprawy odleglość w lewo i prawo) | odległość słupa od krawędzi drogi /chodnika | typ oprawy | moc oprawy | szerokosc drogi (razem z chodnikiem) | chodnik (tak/Nie) | kategoria drogi (DG, DP, DK) | sposób zasilenia (n/k, al./AsX.) | nawieżchnia drogi (DG, DP, DK) | proj. oprawa ośw.
1 |  | S14 p13 | PGE | 8 | 1.5 | 15 |  | 5 | ous | 70 | 4 | - | DG | ASX |  | 36
2 |  | s7 p14 | PGE | 9 | 1 | 15 |  | 4 | ous | 70 | 4 | - | DG | ASX |  | 36
3 |  | s2 p15 | PGE | 9 | 1.5 | 15 | 150 | 4 | ous | 70 | 4 | - | DG | ASX |  | 36
4 |  | s6 p17 | PGE | 8 | 1 | 15 | 150 | 5 | ous | 70 | 4 | - | DG | ASX |  | 36
-
-

## 47.1 Skarżyn Stary
miejscowość |  |  |  |  | numer słupa na którym zlokalizowana jest SO |  |  | nr posej przy której jest SO |  | nr stacji trans. z której zasilane jest SO |  |  | UWAGI
SKARŻYN STARY |  |  |  |  | STACJA 9-326 |  |  | MLECZARNIA |  | ST9-326
lp. | ulica | nr słupa lub posesja przy jakiej się znajduje | słup PGE/Gminy (PGE/GM.) | h oprawy | długość wysięgnika | kąt nachylenia wysięgnika | odległość do kolejnej oprawy (stoisz przodem do oprawy odleglość w lewo i prawo) | odległość słupa od krawędzi drogi /chodnika | typ oprawy | moc oprawy | szerokosc drogi (razem z chodnikiem) | chodnik (tak/Nie) | kategoria drogi (DG, DP, DK) | sposób zasilenia (n/k, al./AsX.) | nawieżchnia drogi (DG, DP, DK) | proj. oprawa ośw.
1 | SZKOŁA | S2P- | PGE | 6 | 1 | 15 | 100 | 7 | OUS | 70 | 5 | TAK | DP | AL. |  | 36
2 | KOŚCIÓŁ | S23 P- | PGE | 9 | 1.5 | 15 | 100/50 | 3 | BOYEN | 100 | 8 | TAK | DP | AL. |  | 36
3 | KOŚCIÓŁ | S22P- | PGE | 9 | 1.5 | 15 | 50/50 | 1 | BOYEN | 100 | 8 | - | DP | AL. |  | 36
4 | KOSCIOL PARKING | S21P- | PGE | 8 | 1 | 15 | 50/50 | 4 | CORDOBA | 50 | 6 | - | DP | AL. |  | 36
5 | KOSCIOL PARKING | S20P- | PGE | 8 | 1 | 15 | 50/50 | 4 | CORDOBA | 50 | 6 | - | DP | AL. |  | 36
6 | KOSCIOL PARKING | S19P- | PGE | 8 | 1 | 15 | 50/50 | 4 | CORDOBA | 50 | 5 | - | DP | AL. |  | 36
7 |  | S16P38 | PGE | 9 | 1 | 15 | 150/50 | 1 | OUS B | 70 | 4 | - | DP | AL. |  | 36
8 |  | S42 P- | GMINNY | 9 | 1.5 | 15 | 50 | 4 | OUS | 70 | 4 | - | DL | ASX |  | 36
9 | KOSCIOL PARKING | S -P- | GMINNY | 9 | 1.5 | 15 | 50/50 | 10 | OUS | 70 | 4 | - | DL | ASX |  | 36
10 | KOSCIOL PARKING | S-P40 | GMINNY | 9 | 1.5 | 15 | 50/50 | 1 | OUS | 70 | 4 | - | DL | ASX |  | 36
11 |  | S17P37 | PGE | 9 | 1.5 | 15 | - | 2 | BOYEN | 70 | 4 | - | DL | ASX |  | 36
12 |  | S12P- | PGE | 9 | 1 | 15 | 150/150 | 2 | OUS B | 70 | 4 | - | DP | AL. |  | 36
13 |  | S2P39 | PGE | 9 | 1 | 15 | 50/150 | 4 | OUS B | 70 | 5 | - | DP | AL. |  | 36
14 |  | S6P39 | PGE | 9 | 1 | 15 | 150/50 | 4 | OUS B | 70 | 5 | - | DP | AL. |  | 36
15 |  | S9 P46 | PGE | 9 | 1 | 15 | 150/100 | 2 | OUS B | 70 | 5 | - | DP | AL.,ASX |  | 36
16 |  | S-P12 | GMINNY | 8 | 1 | 15 | 100 | 2 | OUS | 70 | 5 | - | DP | ASX |  | 36
-
-

## 47.2 Skarżyn Stary
miejscowość |  |  |  |  | numer słupa na którym zlokalizowana jest SO |  |  | nr posej przy której jest SO |  | nr stacji trans. z której zasilane jest SO |  |  | UWAGI
Skarzyn Stary |  |  |  |  | STACJA |  |  | 23 |  | ST9-857
lp. | ulica | nr słupa lub posesja przy jakiej się znajduje | słup PGE/Gminy (PGE/GM.) | h oprawy | długość wysięgnika | kąt nachylenia wysięgnika | odległość do kolejnej oprawy (stoisz przodem do oprawy odleglość w lewo i prawo) | odległość słupa od krawędzi drogi /chodnika | typ oprawy | moc oprawy | szerokosc drogi (razem z chodnikiem) | chodnik (tak/Nie) | kategoria drogi (DG, DP, DK) | sposób zasilenia (n/k, al./AsX.) | nawieżchnia drogi (DG, DP, DK) | proj. oprawa ośw.
1 |  | P30 P14 | PGE | 9 | 1 | 15 |  | 2 | MET | 70 | 4 | - | DP | AL. |  | 36
2 |  | S26 P15 | PGE | 9 | 1.5 | 15 | 50 | 2 | BOYEN | 100 | 4 | - | DP | AL. |  | 36
3 |  | S25 P20 | PGE | 9 | 1.5 | 15 | 50/100 | 2 | BOYEN | 100 | 4 | - | DP | AL. |  | 36
4 |  | S23P16 | PGE | 9 | 1 | 15 |  | 2 | OPTICIAN | 50 | 4 | - | DP | ASX |  | 36
5 |  | S16 P19 | PGE | 9 | 1.5 | 15 | 100/100 | 4 | BOYEN | 100 | 4 | - | DP | AL. |  | 36
6 |  | S2 P | PGE | 9 | 1.5 | 15 | 150/100 | 2 | BOYEN | 100 | 4 | - | DP | AL. |  | 36
7 |  | S6 P | PGE | 9 | 1.5 | 15 | 30 | 2 | BOYEN | 100 | 4 | - | DP | AL. |  | 36
8 |  | S8 P32 | PGE | 9 | 1.5 | 15 | 50/100 | 2 | BOYEN | 100 | 5 | - | DP | ASX |  | 36
9 |  | S -P- | GMINNY | 9 | 1.5 | 15 | 100/50 | 2 | JET | 70 | 5 | - | DP | ASX |  | 36
10 |  | S-P- | GMINNY | 9 | 1.5 | 15 | 50/100 | 2 | JET | 70 | 5 | - | DP | ASX |  | 36
11 |  | S -P- | GMINNY | 9 | 1.5 | 15 | 50/50 | 2 | JET | 70 | 5 | - | DP | ASX |  | 36
12 |  | S-P- | GMINNY | 9 | 1.5 | 15 | 50/50 | 1 | JET | 70 | 5 | - | DP | ASX |  | 36
-
-

## 47.3 Skarżyn Stary
miejscowość |  |  |  |  | numer słupa na którym zlokalizowana jest SO |  |  | nr posej przy której jest SO |  | nr stacji trans. z której zasilane jest SO |  |  | UWAGI
Skażyn Stary |  |  |  |  | Na ST Skarzyn Stary 3 |  |  | 11 |  | ST9-858
lp. | ulica | nr słupa lub posesja przy jakiej się znajduje | słup PGE/Gminy (PGE/GM.) | h oprawy | długość wysięgnika | kąt nachylenia wysięgnika | odległość do kolejnej oprawy (stoisz przodem do oprawy odleglość w lewo i prawo) | odległość słupa od krawędzi drogi /chodnika | typ oprawy | moc oprawy | szerokosc drogi (razem z chodnikiem) | chodnik (tak/Nie) | kategoria drogi (DG, DP, DK) | sposób zasilenia (n/k, al./AsX.) | nawieżchnia drogi (DG, DP, DK) | nawieżchnia drogi (DG, DP, DK)
1 |  | S22 P4 | PGE | 9 | 1.5 | 15 | 100 | 1 | BOYEN | 70 | 3 | - | DL | AL. |  | 36
2 |  | S-P7 | GMINNY | 9 | 1.5 | 15 | 100 | 2 | BOYEN | 70 | 3 | - | DL | AL. |  | 36
3 |  | S14 P8 | PGE | 9 | 1.5 | 15 | 150/100 | 2 | BOYEN | 100 | 5 | - | DP | AL. |  | 36
4 |  | S11P- | PGE | 9 | 1.5 | 15 | 150 | 2 | BOYEN | 100 | 5 | - | DP | AL. |  | 36
5 |  | S2P- | PGE | 9 | 1 | 15 | 100 | 2 | OUS | 100 | 3 | - | DL | ASX |  | 36
6 |  | S4P5 | PGE | 9 | 1 | 15 | 100/100 | 4 | OUS | 100 | 3 | - | DL | ASX |  | 36
7 |  | S6P1A | PGE | 9 | 1 | 15 | 100 | 4 | OUS | 100 | 3 | - | DL | ASX |  | 36
8 |  | S9P13 | PGE | 9 | 1 | 15 |  | 2 | OUS | 100 | 4 | - | DG | ASX |  | 36
-
-

## 48. Śledzie
miejscowość |  |  |  |  | numer słupa na którym zlokalizowana jest SO |  |  | nr posej przy której jest SO |  | nr stacji trans. z której zasilane jest SO |  |  | UWAGI
Śledzie |  |  |  |  | 9 |  |  | 5 |  | ST2-300
lp. | ulica | nr słupa lub posesja przy jakiej się znajduje | słup PGE/Gminy (PGE/GM.) | h oprawy | długość wysięgnika | kąt nachylenia wysięgnika | odległość do kolejnej oprawy (stoisz przodem do oprawy odleglość w lewo i prawo) | odległość słupa od krawędzi drogi /chodnika | typ oprawy | moc oprawy | szerokosc drogi (razem z chodnikiem) | chodnik (tak/Nie) | kategoria drogi (DG, DP, DK) | sposób zasilenia (n/k, al./AsX.) | nawieżchnia drogi (DG, DP, DK) | proj. oprawa ośw.
1 | - | S11 d2 | PGE | 8 | 1 | 15 | -/50 | 0.5 | LET | 70 | 6 | - | DG | AL |  | 36
2 | - | S10 d4 | PGE | 8 | 1 | 15 | 50/50 | 0.5 | BOYEN | 70 | 6 | - | DG | AL |  | 36
3 | - | S9 d4 | PGE | 9 | 1 | 15 | 50/50 | 0.5 | BOYEN | 70 | 6 | - | DG | AL |  | 36
4 | - | S2 D5 | PGE | 9 | 1 | 15 | 50/50 | 0.5 | BOYEN | 70 | 6 | tak | DG | AL |  | 36
5 | - | S12-2 | PGE | 9 | 1 | 15 | -/50 | 0.5 | BOYEN | 70 | 6 | tak | DG | AL |  | 36
6 | - | -1-7 | PGE | 9 | 1 | 15 | 50/50 | 2 | BOYEN | 70 | 6 | tak | DG | AL |  | 36
7 | - | -15-11 | PGE | 9 | 1 | 15 | 50/50 | 2 | BOYEN | 70 | 6 | tak | DG | AL |  | 36
8 | - | S16 D12 | PGE | 9 | 1 | 15 | 50/50 | 2 | BOYEN | 70 | 6 | tak | DG | AL |  | 36
9 | - | S17 D15 | PGE | 9 | 1 | 15 | 50/50 | 3 | BOYEN | 70 | 6 | tak | DG | AL |  | 36
10 | - | S18 D16 | PGE | 9 | 1 | 15 | 50/- | 4 | BOYEN | 70 | 6 | - | DG | AL |  | 36
11 | - | S22 D19 | PGE | 9 | 1 | 15 | -/- | 8 | BOYEN | 70 | 6 | - | DG | AL |  | 36
12 | - | S24 D 20 | PGE | 9 | 1 | 15 | -/- | 2 | BOYEN | 70 | 6 | - | DG | AL |  | 36
13 | - | S28 -22 | PGE | 9 | 1 | 15 | -/- | 2 | BOYEN | 70 | 6 | - | LOKAL | AL |  | 36

## 49.1 Stare Krajewo
miejscowość |  |  |  |  | numer słupa na którym zlokalizowana jest SO |  |  | nr posej przy której jest SO |  | nr stacji trans. z której zasilane jest SO |  |  | UWAGI
Stare Krajewo |  |  |  |  | 9 |  |  | 5 |  | ST2-1710
lp. | ulica | nr słupa lub posesja przy jakiej się znajduje | słup PGE/Gminy (PGE/GM.) | h oprawy | długość wysięgnika | kąt nachylenia wysięgnika | odległość do kolejnej oprawy (stoisz przodem do oprawy odleglość w lewo i prawo) | odległość słupa od krawędzi drogi /chodnika | typ oprawy | moc oprawy | szerokosc drogi (razem z chodnikiem) | chodnik (tak/Nie) | kategoria drogi (DG, DP, DK) | sposób zasilenia (n/k, al./AsX.) | nawieżchnia drogi (DG, DP, DK) | proj. oprawa oś.
1 | - | SZN P1 | UG | 8 | 1 | 10 | -/- | 2 | LED PMC | 50 | 5 | - | DP | AXS |  | 36
2 | - | SZN P3 | UG | 8 | 1 | 10 | 100/- | 1 | LED PMC | 50 | 5 | - | DP | AXS |  | 36
3 | - | SZN P4 | UG | 8 | 1 | 10 | 100/100 | 1 | LED PMC | 50 | 2 | - | DP | AXS |  | 36
4 | - | S1 P5 | PGE | 9 | 1.5 | 15 | 100/100 | 1 | BOYEN | 70 | 4 | - | DG | AL. |  | 36
5 | - | SZN P5A | UG | 8 | 1 | 10 | 100/- | 1 | LED PMC | 50 | 4 | - | DP | AXS |  | 36
6 | - | S11 P6 | PGE | 9 | 1.5 | 15 | -/- | 2 | BOYEN | 70 | 4 | - | DL | AL. |  | 36
7 | - | S18 P10 | PGE | 9 | 1.5 | 15 | -/- | 2 | BOYEN | 70 | 4 | - | DL | AL. |  | 36

## 49.2 Stare Krajewo
miejscowość |  |  |  |  | numer słupa na którym zlokalizowana jest SO |  |  | nr posej przy której jest SO |  | nr stacji trans. z której zasilane jest SO |  |  | UWAGI
Stare Krajewo |  |  |  |  | 1 |  |  | 14 |  | ST2-303
lp. | ulica | nr słupa lub posesja przy jakiej się znajduje | słup PGE/Gminy (PGE/GM.) | h oprawy | długość wysięgnika | kąt nachylenia wysięgnika | odległość do kolejnej oprawy (stoisz przodem do oprawy odleglość w lewo i prawo) | odległość słupa od krawędzi drogi /chodnika | typ oprawy | moc oprawy | szerokosc drogi (razem z chodnikiem) | chodnik (tak/Nie) | kategoria drogi (DG, DP, DK) | sposób zasilenia (n/k, al./AsX.) | nawieżchnia drogi (DG, DP, DK) | proj. oprawa ośw.
1 | - | S9 P11 | PGE | 8 | 1 | 15 | -/50 | 0.5 | BOYEN | 70 | 4 | - | DL | AL |  | 36
2 | - | S6 P13 | PGE | 8 | 1 | 15 | 50/50 | 0.5 | BOYEN | 70 | 4 | - | DL | AL |  | 36
3 | - | S26 P24 | PGE | 9 | 1 | 15 | 50/50 | 0.5 | OUS | 70 | 4 | - | DL | AXS |  | 36
4 | - | S23 P23 | PGE | 9 | 1 | 15 | 50/50 | 0.5 | OUS | 70 | 4 | - | DL | AXS |  | 36
5 | - | S16 P19 | PGE | 9 | 1 | 15 | -/50 | 0.5 | OUS | 70 | 4 | - | DL | AXS |  | 36
6 | - | S15 P18 | PGE | 9 | 1 | 15 | 50/50 | 2 | BOYEN | 70 | 4 | - | DL | AXS |  | 36
7 | - | S13 P17 | PGE | 9 | 1 | 15 | 50/50 | 2 | BOYEN | 70 | 4 | - | DL | AXS |  | 36
8 | - | S11 P14 | PGE | 9 | 1 | 15 | 50/50 | 2 | BOYEN | 70 | 4 | - | DL | AXS |  | 36

## 50. Wierzbowo Stare
miejscowość |  |  |  |  | numer słupa na którym zlokalizowana jest SO |  |  | nr posej przy której jest SO |  | nr stacji trans. z której zasilane jest SO |  |  | UWAGI
Wierzbowo Stare |  |  |  |  | 1 |  |  |  |  | 332
lp. | ulica | nr słupa lub posesja przy jakiej się znajduje | słup PGE/Gminy (PGE/GM.) | h oprawy | długość wysięgnika | kąt nachylenia wysięgnika | odległość do kolejnej oprawy (stoisz przodem do oprawy odleglość w lewo i prawo) | odległość słupa od krawędzi drogi /chodnika | typ oprawy | moc oprawy | szerokosc drogi (razem z chodnikiem) | chodnik (tak/Nie) | kategoria drogi (DG, DP, DK) | sposób zasilenia (n/k, al./AsX.) | nawieżchnia drogi (DG, DP, DK) | proj. oprawa oś.
1 | Wierzbowo Wieś | S- P1 | PGE | 9 | 1 | 15 | 50/- | 4 | BOYEN | 70 | 4 | - | DG | AL |  | 69
2 | Wierzbowo Wieś | S-P3 | PGE | 9 | 1 | 15 | 50/50 | 4 | BOYEN | 70 | 4 | - | DG | AL |  | 69
3 | Wierzbowo Wieś | S-P4 | PGE | 9 | 1 | 15 | 100/50 | 4 | BOYEN | 70 | 4 | - | DG | AL |  | 69
4 | Wierzbowo Wieś | S- P6 | PGE | 9 | 1 | 15 | 100/100 | 4 | BOYEN | 70 | 4 | - | DG | AL |  | 69
5 | Wierzbowo Wieś | S- P10 | PGE | 9 | 1 | 15 | -/100 | 4 | BOYEN | 70 | 4 | - | DG | AL |  | 69
6 | Wierzbowo Wieś | S-P13 | PGE | 9 | 1 | 15 | 100/- | 4 | BOYEN | 70 | 4 | - | DG | AL |  | 69
7 | Wierzbowo Wieś | S1P- | PGE | 9 | 1 | 15 | 100/- | 4 | BOYEN | 70 | 4 | - | DG | AL |  | 69
8 | Wierzbowo Wieś | S3P- | PGE | 9 | 1 | 15 | 100/100 | 4 | BOYEN | 70 | 4 | - | DG | AL |  | 69
9 | Wierzbowo Wieś | S5P- | PGE | 9 | 1 | 15 | 100/100 | 4 | BOYEN | 70 | 4 | - | DG | AL |  | 69
10 | Wierzbowo Wieś | S231 P20 | PGE | 9 | 1 | 15 | 100/- | 4 | Rubicon | 70 | 4 | - | DG | AL |  | 69
11 | Wierzbowo Wieś | S29P19 | PGE | 9 | 1 | 15 | 50/100 | 4 | BOYEN | 70 | 4 | - | DG | AL |  | 69
12 | Wierzbowo Wieś | S-P18 | PGE | 9 | 1 | 15 | 100/50 | 4 | BOYEN | 70 | 4 | - | DG | AL |  | 69
13 | Wierzbowo Wieś | S11P17 | PGE | 9 | 1 | 15 | 100/100 | 4 | BOYEN | 70 | 4 | - | DG | AL |  | 69
14 | Wierzbowo Wieś | S13 P16 | PGE | 9 | 1 | 15 | 100/100 | 4 | BOYEN | 70 | 4 | - | DG | AL |  | 69
15 | Wierzbowo Wieś | S15 P 15 | PGE | 9 | 1 | 15 | -/100 | 4 | ous | 70 | 4 | - | DG | AL |  | 69

## 51. Stare Zakrzewo
miejscowość |  |  |  |  | numer słupa na którym zlokalizowana jest SO |  |  | nr posej przy której jest SO |  | nr stacji trans. z której zasilane jest SO |  |  | UWAGI
Stare Zakrzewo |  |  |  |  | 13 |  |  | 16 |  | ST2-318
lp. | ulica | nr słupa lub posesja przy jakiej się znajduje | słup PGE/Gminy (PGE/GM.) | h oprawy | długość wysięgnika | kąt nachylenia wysięgnika | odległość do kolejnej oprawy (stoisz przodem do oprawy odleglość w lewo i prawo) | odległość słupa od krawędzi drogi /chodnika | typ oprawy | moc oprawy | szerokosc drogi (razem z chodnikiem) | chodnik (tak/Nie) | kategoria drogi (DG, DP, DK) | sposób zasilenia (n/k, al./AsX.) | nawieżchnia drogi (DG, DP, DK) | proj. oprawa ośw.
1 |  | S12 P30 | PGE | 8 | 1 | 15 | - | 7 | OUS | 70 | 4 | - | GD | AL. |  | 36
2 |  | S9 P14 | PGE | 8 | 1 | 15 | -100 | 1 | OUS | 70 | 4 | - | GD | AL. |  | 36
3 |  | S7 P13A | PGE | 8 | 1 | 15 | 100-50 | 1 | LED CORDOBA | 50 | 4 | - | GD | AL. |  | 36
4 |  | S6 P13 | PGE | 8 | 1 | 15 | 50-100 | 1 | OUS | 70 | 4 | - | GD | AL. |  | 36
5 |  | S4 | PGE | 8 | 1 | 15 | 100-50 | 1 | OUS | 70 | 4 | - | GD | AL. |  | 36
6 |  | S3 P15 | PGE | 8 | 1 | 15 | 50-50 | 1 | OUS | 70 | 4 | - | GD | AL. |  | 36
7 |  | S2 P15 | PGE | 9 | 1 | 15 | -50 | 2 | BOYEN | 70 | 5 | TAK | GD | AL. |  | 36
8 |  | S13 P16 | PGE | 9 | 1 | 15 | - | 2 | BOYEN | 70 | 5 | TAK | GD | AL. |  | 36
9 |  | S16 P11 | PGE | 8 | 1 | 15 | - | 10 | OUS | 70 | 4 | - | GD | ASX |  | 36
10 |  | S18 P18 | PGE | 9 | 1 | 15 | 100-100 | 1 | BOYEN | 70 | 5 | TAK | GD | AL. |  | 36
11 |  | S27 P22 | PGE | 9 | 1 | 15 | 100-100 | 1 | BOYEN | 70 | 5 | TAK | GD | AL. |  | 36
12 |  | S29 P22A | PGE | 9 | 1 | 15 | -100 | 1 | OUS | 70 | 5 | TAK | GD | ASX |  | 36
13 |  | S22 P3 | PGE | 9 | 1 | 15 | 100-100 | 2 | BOYEN | 70 | 4 | - | DL | ASX |  | 36
14 |  | S24 P5 | PGE | 9 | 1 | 15 | 100-100 | 2 | BOYEN | 70 | 4 | - | DL | ASX |  | 36
15 |  | S26 | PGE | 9 | 1 | 15 | -100 | 2 | BOYEN | 70 | 4 | - | DL | ASX |  | 36

## 52. Tabędz
miejscowość |  |  |  |  | numer słupa na którym zlokalizowana jest SO |  |  | nr posej przy której jest SO |  | nr stacji trans. z której zasilane jest SO |  |  | UWAGI
TABĘDZ |  |  |  |  | ST2-325 |  |  | 5 |  | ST2-300
lp. | ulica | nr słupa lub posesja przy jakiej się znajduje | słup PGE/Gminy (PGE/GM.) | h oprawy | długość wysięgnika | kąt nachylenia wysięgnika | odległość do kolejnej oprawy (stoisz przodem do oprawy odleglość w lewo i prawo) | odległość słupa od krawędzi drogi /chodnika | typ oprawy | moc oprawy | szerokosc drogi (razem z chodnikiem) | chodnik (tak/Nie) | kategoria drogi (DG, DP, DK) | sposób zasilenia (n/k, al./AsX.) | nawieżchnia drogi (DG, DP, DK) | proj. oprawa ośw.
1 | - | S3 d26 | PGE | 8 | 1 | 15 | 100/- | 5 | LET | 70 | 4 | - | DG | AL |  | 36
2 | - | S1 d25 | PGE | 8 | 1 | 15 | 100/100 | 4 | BOYEN | 70 | 4 | - | DG | AL |  | 36
3 | - | S4 d24 | PGE | 8 | 1 | 15 | 70/70 | 4 | BOYEN | 70 | 4 | - | DG | AL |  | 36
4 | - | S6 D23 | PGE | 8 | 1 | 15 | 40/70 | 4 | BOYEN | 70 | 4 | - | DG | AL |  | 36
5 | - | S8 D20 | PGE | 8 | 1 | 15 | 40/40 | 4 | BOYEN | 50 | 4 | - | DG | AL |  | 36
6 | - | S9 D20 | PGE | 8 | 1 | 15 | 40/40 | 1 | BOYEN | 50 | 4 | - | DG | AL |  | 36
7 | - | S10 D20A | PGE | 8 | 1 | 15 | 54/100 | 1 | BOYEN | 70 | 4 | - | DG | AL |  | 36
8 | - | S12 D27 | PGE | 8 | 1 | 15 | 100/100 | 1 | BOYEN | 50 | 4 | - | DG | AL |  | 36
9 | - | SŻN D 27A | UG | 8 | 1 | 15 | 100/100 | 2 | LED, PMC | 50 | 4 | - | DG | ASX |  | 36
10 | - | SŻN D 27C | UG | 8 | 1 | 15 | 100/- | 2 | LED, PMC | 50 | 4 | - | DG | ASX |  | 36
11 | - | S14 D18 | PGE | 8 | 1 | 15 | 100/80 | 2 | BOYEN | 50 | 6 | - | DG | AL | ŻW | 36
12 | - | S17 D | PGE | 8 | 1 | 15 | -/- | 0 | LED OPTICA | 50 | - | - | LOKAL | ASX | ŻW | 36
13 | - | SŻN D18B | UG | 8 | 1 | 10 | 100/100 | 2 | PMC MALAGA | 50 | 6 | - | DG | ASX | ŻW | 36
14 | - | SŻN D18C | UG | 8 | 1 | 10 | 100/100 | 2 | MALAGA | 100 | 6 | - | DG | ASX | ŻW | 36
15 | - | SŻN D brak | UG | 8 | 1 | 10 | 100/100 | 2 | MALAGA | 100 | 6 | - | DG | ASX | ŻW | 36
16 | - | SŻN D18G | UG | 8 | 1 | 10 | 50/100 | 2 | MALAGA | 100 | 6 | - | DP | ASX | ŻW | 36
17 | - | SŻN D18E | UG | 8 | 1 | 10 | -/50 | 2 | MALAGA | 100 | 6 | - | DP | ASX | ŻW | 36
18 | - | S13 D16 | PGE | 8 | 1 | 15 | 50/50 | 1 | BOYEN | 70 | 6 | - | DP | AL |  | 36
19 | - | S30 D15 | PGE | 8 | 1 | 15 | 50/50 | 1 | BOYEN | 100 | 6 | - | DP | AL |  | 36
20 | - | S31 D 13 | PGE | 8 | 1 | 15 | 50/50 | 2 | BOYEN | 100 | 6 | - | DP | AL |  | 36
21 | - | S32D11 | PGE | 8 | 1 | 15 | 50/50 | 2 | BOYEN | 50 | 6 | - | DP | AL |  | 36
22 | - | S33 D10 | PGE | 8 | 1 | 15 | 100/50 | 2 | BOYEN | 70 | 6 | - | DP | AL |  | 36
23 | - | S40 D 8 | PGE | 8 | 1 | 15 | 100/100 | 5 | BOYEN | 50 | 6 | - | DP | AL |  | 36
24 | - | S42 D8 | PGE | 8 | 1 | 15 | 100/- | 5 | BOYEN | 50 | 6 | - | DP | AL |  | 36
25 | - | S38 D9 | PGE | 8 | 1 | 10 | -/100 | 1 | LED PMC | 100 | 4 | - | LOKALNA | AL |  | 36
26 | - | S35 D | PGE | 8 | 1 | 15 | 100/- | 1 | BOYEN | 100 | 4 | - | DG | AL | ŻW | 36
27 | - | SŻN D3A | UG | 8 | 1 | 15 | -/50 | 1 | LED PMC | 100 | 4 | - | DG | ASX |  | 36
28 | - | SŻN D kościół | UG | 8 | 1 | 15 | 50/- | 1 | LED PMC | 100 | 4 | - | DG | ASX |  | 36
29 | - | 29 D 2 | PGE | 8 | 1 | 15 | 50/- | 2 | BOYEN | 100 | 6 | tak | DP | AL |  | 36
30 | - | 28 D kosciół | PGE | 8 | 1 | 15 | 50/50 | 3 | BOYEN | 100 | 6 | tak | DP | AL |  | 36
31 | - | S25 kościół | PGE | 8 | 1 | 15 | 50/50 | 3 | BOYEN | 100 | 6 | tak | DP | AL |  | 36
32 | - | S21 kościół | PGE | 8 | 1 | 15 | 50/50 | 3 | BOYEN | 100 | 6 | tak | DP | AL |  | 36
33 | - | S20 SKLEP | PGE | 8 | 1 | 15 | 50/50 | 2 | BOYEN | 100 | 6 | tak | DP | AL |  | 36
34 | - | S10 D 16A OSP | PGE | 8 | 1 | 15 | 50/50 | 3 | BOYEN | 100 | 6 | tak | DP | AL |  | 36
35 | - | S18 D BOISKO | PGE | 8 | 1 | 15 | 50/50 | 3 | BOYEN | 100 | 6 | tak | DP | AL |  | 36
36 | -

## 53.1 Tarnowo Goski
miejscowość |  |  |  |  | numer słupa na którym zlokalizowana jest SO |  |  | nr posej przy której jest SO |  | nr stacji trans. z której zasilane jest SO |  |  | UWAGI
Tarnonow Goski |  |  |  |  | 1 |  |  | 8 |  | ST2-423
lp. | ulica | nr słupa lub posesja przy jakiej się znajduje | słup PGE/Gminy (PGE/GM.) | h oprawy | długość wysięgnika | kąt nachylenia wysięgnika | odległość do kolejnej oprawy (stoisz przodem do oprawy odleglość w lewo i prawo) | odległość słupa od krawędzi drogi /chodnika | typ oprawy | moc oprawy | szerokosc drogi (razem z chodnikiem) | chodnik (tak/Nie) | kategoria drogi (DG, DP, DK) | sposób zasilenia (n/k, al./AsX.) | nawieżchnia drogi (DG, DP, DK) | proj. oprawa ośw.
1 |  | P5 | PGE | 8 | 1.5 | 15 |  | 8 | LED PMC | 50 | 4 | - | DP | AL. |  | 36
2 |  | S1 P8 | PGE | 9 | 1.5 | 15 | 150- | 0 | BOYAN | 100 | 5 | - | DP | AL. |  | 36
3 |  | P8A | PGE | 9 | 1.5 | 15 | -50 | 7 | BOYAN | 70 | 4 | - | DG | AL. |  | 36
4 |  | S13 P10 | PGE | 9 | 1.5 | 15 | 50-50 | 2 | BOYAN | 70 | 4 | - | DG | AL. |  | 36
5 |  | S18 P11 | PGE | 9 | 1.5 | 15 | 50-50 | 2 | BOYAN | 70 | 4 | - | DG | AL. |  | 36
6 |  | S19 P12 | PGE | 9 | 1.5 | 15 | 50-50 | 2 | BOYAN | 70 | 4 | - | DG | AL. |  | 36
7 |  | S20 | PGE | 9 | 1.5 | 15 | 50-50 | 2 | BOYAN | 70 | 4 | - | DG | AL. |  | 36

## 53.2 Tarnowo Goski
miejscowość |  |  |  |  | numer słupa na którym zlokalizowana jest SO |  |  | nr posej przy której jest SO |  | nr stacji trans. z której zasilane jest SO |  |  | UWAGI
Tarnowo Goski |  |  |  |  | 1 |  |  | 24 |  | ST2-1839
lp. | ulica | nr słupa lub posesja przy jakiej się znajduje | słup PGE/Gminy (PGE/GM.) | h oprawy | długość wysięgnika | kąt nachylenia wysięgnika | odległość do kolejnej oprawy (stoisz przodem do oprawy odleglość w lewo i prawo) | odległość słupa od krawędzi drogi /chodnika | typ oprawy | moc oprawy | szerokosc drogi (razem z chodnikiem) | chodnik (tak/Nie) | kategoria drogi (DG, DP, DK) | sposób zasilenia (n/k, al./AsX.) | nawieżchnia drogi (DG, DP, DK) | proj. oprawa ośw.
1 |  | S6 P14 | PGE | 9 | 1.5 | 15 | 50- | 2 | BOYAN | 70 | 4 | - | DG | AL. |  | 36
2 |  | S5 P15 | PGE | 9 | 1.5 | 15 | 50-50 | 3 | BOYAN | 70 | 4 | - | DG | AL. |  | 36
3 |  | S4 P18 | PGE | 9 | 1.5 | 15 | 50-50 | 4 | BOYAN | 70 | 4 | - | DG | AL. |  | 36
4 |  | S3 P21 | PGE | 9 | 1.5 | 15 | 50-50 | 4 | BOYAN | 70 | 4 | - | DG | AL. |  | 36
5 |  | S2 P22 | PGE | 9 | 1.5 | 15 | 50-50 | 4 | BOYAN | 70 | 4 | - | DG | AL. |  | 36
6 |  | S1 P24 | PGE | 9 | 1.5 | 15 | 50-50 | 4 | BOYAN | 70 | 4 | - | DG | AL. |  | 36

## 54. Wądołki Borowe
miejscowość |  |  |  |  | numer słupa na którym zlokalizowana jest SO |  |  | nr posej przy której jest SO |  | nr stacji trans. z której zasilane jest SO |  |  | UWAGI
Wądołki Borowe |  |  |  |  | 1 |  |  | 3 |  | ST2-1796
lp. | ulica | nr słupa lub posesja przy jakiej się znajduje | słup PGE/Gminy (PGE/GM.) | h oprawy | długość wysięgnika | kąt nachylenia wysięgnika | odległość do kolejnej oprawy (stoisz przodem do oprawy odleglość w lewo i prawo) | odległość słupa od krawędzi drogi /chodnika | typ oprawy | moc oprawy | szerokosc drogi (razem z chodnikiem) | chodnik (tak/Nie) | kategoria drogi (DG, DP, DK) | sposób zasilenia (n/k, al./AsX.) | nawieżchnia drogi (DG, DP, DK) | proj. oprawa ośw.
1 |  | P1 | PGE | 9 | 1.5 | 15 |  | 5 | BOYEN | 100 | 5 | - | DP | AL. |  | 36
2 | SOŁTYS | P2 | PGE | 9 | 1.5 | 15 |  | 5 | BOYEN | 100 | 5 | - | DP | AL. |  | 36
3 |  | S2 P3 | PGE | 9 | 1.5 | 15 | 100-100 | 5 | JET | 70 | 5 | - | DP | ASX |  | 36
4 |  | S4 P6 | PGE | 9 | 1.5 | 15 | 100-100 | 5 | JET | 70 | 5 | - | DP | ASX |  | 36
5 |  | S6 P9 | PGE | 9 | 1.5 | 15 | 100-100 | 4 | JET | 70 | 5 | - | DP | ASX |  | 36
6 |  | S7 P8 | PGE | 9 | 1.5 | 15 | -50 | 4 | JET | 70 | 5 | - | DP | ASX |  | 36

## 55.1 Wądołki Bućki
miejscowość |  |  |  |  | numer słupa na którym zlokalizowana jest SO |  |  | nr posej przy której jest SO |  | nr stacji trans. z której zasilane jest SO |  |  | UWAGI
Wądołki Bućki |  |  |  |  | 31 |  |  | 21 |  | ST2-605
lp. | ulica | nr słupa lub posesja przy jakiej się znajduje | słup PGE/Gminy (PGE/GM.) | h oprawy | długość wysięgnika | kąt nachylenia wysięgnika | odległość do kolejnej oprawy (stoisz przodem do oprawy odleglość w lewo i prawo) | odległość słupa od krawędzi drogi /chodnika | typ oprawy | moc oprawy | szerokosc drogi (razem z chodnikiem) | chodnik (tak/Nie) | kategoria drogi (DG, DP, DK) | sposób zasilenia (n/k, al./AsX.) | nawieżchnia drogi (DG, DP, DK) | proj. oprawa ośw.
1 |  | S31 P25 | PGE | 7 | 0.5 | 10 | 50- | 1 | OUS | 70 | 5 | - | DG | ASX |  | 36
2 |  | S32 P22A | PGE | 7 | 0.5 | 10 | 100-50 | 1 | LED PMS | 50 | 5 | - | DG | ASX |  | 36
3 |  | S34 P21A | PGE | 7 | 0.5 | 10 | 100-100 | 1 | OUS | 60 | 5 | - | DG | ASX |  | 36
4 |  | S36 P20B | PGE | 7 | 0.5 | 10 | -100 | 1 | OUS | 70 | 5 | - | DG | ASX |  | 36

## 55.2 Wądołki Bućki
miejscowość |  |  |  |  | numer słupa na którym zlokalizowana jest SO |  |  | nr posej przy której jest SO |  | nr stacji trans. z której zasilane jest SO |  |  | UWAGI
Wądołki Bućki |  |  |  |  | 1 |  |  | 7 |  | ST2-1863
lp. | ulica | nr słupa lub posesja przy jakiej się znajduje | słup PGE/Gminy (PGE/GM.) | h oprawy | długość wysięgnika | kąt nachylenia wysięgnika | odległość do kolejnej oprawy (stoisz przodem do oprawy odleglość w lewo i prawo) | odległość słupa od krawędzi drogi /chodnika | typ oprawy | moc oprawy | szerokosc drogi (razem z chodnikiem) | chodnik (tak/Nie) | kategoria drogi (DG, DP, DK) | sposób zasilenia (n/k, al./AsX.) | nawieżchnia drogi (DG, DP, DK) | proj. oprawa ośw.
1 |  | S2 P22 | PGE | 9 | 1 | 15 | -100 | 3 | BOYEN | 70 | 5 | - | DP | AL. |  | 36
2 |  | S4 P6A | PGE | 9 | 1 | 15 | 100- | 3 | BOYEN | 70 | 5 | - | DL | AL. |  | 36
3 |  | S7 P1 | PGE | 8 | 0.5 | 10 | - | 3 | OUS | 70 | 5 | - | DG | ASX |  | 36
4 |  | S9/1 | GM | 8 | 1 | 10 | 100- | 2 | WLS | 70 | 4 | - | DL | ASX |  | 36
5 |  | S10/1 P1 | GM | 8 | 1 | 10 | 100-100 | 2 | WLS | 70 | 4 | - | DL | ASX |  | 36
6 |  | S12/1 P12 | PGE | 9 | 1 | 10 | 50- | 7 | WLS | 70 | 4 | - | DL | ASX |  | 36
7 |  | S12/1 P15 | PGE | 8 | 1 | 10 | -50 | 4 | WLS | 70 | 4 | - | DL | ASX |  | 36
8 |  | S13 | PGE | 8 | 0.5 | 10 | 50- | 4 | OUS | 70 | 4 | - | DL | ASX |  | 36
9 |  | S14 P10 | PGE | 8 | 0.5 | 10 | 50-50 | 2 | OUS | 70 | 4 | - | DL | ASX |  | 36
10 |  | S15 P10B | PGE | 8 | 0.5 | 10 | 50-50 | 2 | OUS | 70 | 4 | - | DL | ASX |  | 36
11 |  | S16 P10D | PGE | 8 | 0.5 | 10 | 50-50 | 1 | OUS | 70 | 4 | - | DL | ASX |  | 36
12 |  | S16/1 P10??? | PGE | 8 | 0.5 | 10 | 100-50 | 1 | LED PML | 70 | 4 | - | DL | ASX |  | 36
13 |  | P10F | GM | 8 | 0.5 | 10 | 50-100 | 1 | LED PML | 70 | 4 | - | DL | ASX |  | 36
14 |  | P10H | GM | 8 | 0.5 | 10 | 50-50 | 2 | LED PML | 70 | 4 | - | DL | ASX |  | 36
15 |  | P10I | GM | 9 | 0.5 | 10 | -50 | 1 | LED PML | 50 | 4 | - | DL | AL. |  | 36
16 |  | S1 P22 | PGE | 9 | 1 | 15 | - | 1 | BOYEN | 70 | 5 | - | DG | AL. |  | 36
17 |  | S4 P9 | PGE | 9 | 1 | 15 | -100 | 1 | BOYEN | 70 | 5 | - | DG | AL. |  | 36
18 |  | S6 P11 | PGE | 9 | 1 | 15 | 100-100 | 1 | BOYEN | 70 | 5 | - | DG | AL. |  | 36
19 |  | S8 P12 | PGE | 8 | 1 | 15 | 100-100 | 1 | BOYEN | 70 | 5 | - | DG | AL. |  | 36
20 |  | S8 | PGE | 8 | 1 | 15 | 100-100 | 1 | LED CORDOBA | 50 | 5 | - | DL | ASX |  | 36
21 |  | P11 | GM | 8 | 1 | 10 | 100-100 | 1 | LED MALAGA | 50 | 4 | - | DL | ASX |  | 36
22 |  | - | GM | 8 | 1 | 10 | 100-100 | 1 | LED MALAGA | 50 | 5 | - | DL | ASX |  | 36
23 |  | - | GM | 9 | 1 | 10 | 100-50 | 1 | LED MALAGA | 50 | 4 | - | DL | ASX |  | 36
24 |  | S5/2 P4 | PGE | 9 | 1 | 15 | 100-100 | 1 | BOYEN | 70 | 4 | - | DL | AL. |  | 36
25 |  | S5/4 P4 | PGE | 8 | 1 | 15 | 100-100 | 1 | BOYEN | 70 | 4 | - | DL | AL. |  | 36
26 |  | - | GM | 8 | 1 | 10 | 100-100 | 1 | LED MALAGA | 50 | 4 | - | DL | ASX |  | 36
27 |  | P18B | GM | 8 | 1 | 10 | 100- | 1 | LED MALAGA | 50 | 4 | - | DL | ASX |  | 36
28 |  | S10 P122 | PGE | 9 | 1 | 15 | 100-100 | 1 | BOYEN | 70 | 4 | - | DL | AL. |  | 36
29 |  | S12 P15A | PGE | 9 | 1 | 15 | 100-100 | 1 | BOYEN | 70 | 4 | - | DL | AL. |  | 36
30 |  | S15 P17 | PGE | 9 | 1 | 15 | -100 | 1 | BOYEN | 70 | 4 | - | DL | AL. |  | 36

## 56. Wądołki Stare
miejscowość |  |  |  |  | numer słupa na którym zlokalizowana jest SO |  |  | nr posej przy której jest SO |  | nr stacji trans. z której zasilane jest SO |  |  | UWAGI
Wądołki Stare |  |  |  |  | 1 |  |  | 14A |  | ST2-304
lp. | ulica | nr słupa lub posesja przy jakiej się znajduje | słup PGE/Gminy (PGE/GM.) | h oprawy | długość wysięgnika | kąt nachylenia wysięgnika | odległość do kolejnej oprawy (stoisz przodem do oprawy odleglość w lewo i prawo) | odległość słupa od krawędzi drogi /chodnika | typ oprawy | moc oprawy | szerokosc drogi (razem z chodnikiem) | chodnik (tak/Nie) | kategoria drogi (DG, DP, DK) | sposób zasilenia (n/k, al./AsX.) | nawieżchnia drogi (DG, DP, DK) | proj. oprawa ośw.
1 | - | S7D1 | PGE | 9 | 1 | 15 | 50/50 | 4 | BOYEN | 70 | 5 | - | DG | AL. |  | 36
2 | - | S6D6A | PGE | 9 | 1 | 15 | 50/50 | 1 | BOYEN | 70 | 5 | - | DG | AL. |  | 36
3 | - | S5D7 | PGE | 9 | 1 | 15 | 100/50 | 1 | BOYEN | 70 | 5 | - | DG | AL. |  | 36
4 | - | S3D11 | PGE | 9 | 1 | 15 | 100/100 | 1 | BOYEN | 70 | 5 | - | DG | AL. |  | 36
5 | - | S1D14B | PGE | 9 | 1 | 10 | 50/100 | 1 | RUBICON | 70 | 5 | - | DG | AL. |  | 36
6 | - | S1D14A | PGE | 9 | 1 | 15 | 100/50 | 2 | BOYEN | 70 | 5 | - | DG | AL. |  | 36
7 | - | S3D18 | PGE | 9 | 1 | 15 | 100/100 | 3 | BOYEN | 70 | 5 | - | DG | AL. |  | 36
8 | - | S5D22 | PGE | 9 | 1 | 15 | 100/100 | 2 | BOYEN | 70 | 5 | - | DG | AL. |  | 36
9 | - | S7D23 | PGE | 9 | 1 | 15 | 100/100 | 2 | BOYEN | 70 | 5 | - | DG | AL. |  | 36
10 | - | S9D25 | PGE | 9 | 1 | 15 | 50/100 | 2 | BOYEN | 70 | 5 | - | DG | AL. |  | 36
11 | - | S10D 24A | PGE | 9 | 1 | 15 | -/50 | 2 | BOYEN | 70 | 5 | - | DG | AL. |  | 36
12 | - | S13D28 | PGE | 8 | 1 | 15 | -/50 | 2 | JET | 70 | 5 | - | DG | AL. |  | 36
-
-

## 57. Wdziękoń Pierwszy
miejscowość |  |  |  |  | numer słupa na którym zlokalizowana jest SO |  |  | nr posej przy której jest SO |  | nr stacji trans. z której zasilane jest SO |  |  | UWAGI
Wdziękoń Pierwszy |  |  |  |  | 1 |  |  | 18A |  | ST2-307
lp. | ulica | nr słupa lub posesja przy jakiej się znajduje | słup PGE/Gminy (PGE/GM.) | h oprawy | długość wysięgnika | kąt nachylenia wysięgnika | odległość do kolejnej oprawy (stoisz przodem do oprawy odleglość w lewo i prawo) | odległość słupa od krawędzi drogi /chodnika | typ oprawy | moc oprawy | szerokosc drogi (razem z chodnikiem) | chodnik (tak/Nie) | kategoria drogi (DG, DP, DK) | sposób zasilenia (n/k, al./AsX.) | nawieżchnia drogi (DG, DP, DK) | proj. oprawa ośw.
1 |  | S25 P40 | PGE | 8 | 1 | 15 | 50- | 3 | BOYEN | 70 | 6 | - | DG | AL. |  | 36
2 |  | S24 P39 | PGE | 8 | 1 | 15 | 50-50 | 4 | BOYEN | 70 | 6 | - | DG | AL. |  | 36
3 |  | S23 P36 | PGE | 8 | 1 | 15 | 50-50 | 3 | BOYEN | 70 | 6 | - | DG | AL. |  | 36
4 |  | S22 P34 | PGE | 8 | 1 | 15 | 50-50 | 3 | BOYEN | 70 | 6 | - | DG | AL. |  | 36
5 |  | S21 P32 | PGE | 8 | 1 | 15 | 50-50 | 3 | BOYEN | 70 | 6 | - | DG | AL. |  | 36
6 |  | S20 P31 | PGE | 8 | 1 | 15 | 50-50 | 1 | BOYEN | 70 | 6 | - | DG | AL. |  | 36
7 |  | S19 P30 | PGE | 8 | 1 | 15 | 100-50 | 3 | BOYEN | 70 | 6 | - | DG | AL. |  | 36
8 |  | S17 P27 | PGE | 8 | 1 | 15 | 50-10 | 3 | BOYEN | 70 | 6 | - | DG | AL. |  | 36
9 |  | S16 P25 | PGE | 7 | 1 | 10 | 100-50 | 2 | LED OPTICAN | 50 | 6 | - | DG | AL. |  | 36
10 |  | S14 P23 | PGE | 8 | 1 | 15 | 100-100 | 2 | BOYEN | 70 | 6 | - | DG | AL. |  | 36
11 |  | S1 P18A | PGE | 8 | 1 | 15 | 100-100 | 1 | BOYEN | 70 | 6 | - | DG | AL. |  | 36
12 |  | S3 P16 | PGE | 8 | 1 | 15 | 100-100 | 3 | BOYEN | 70 | 6 | - | DG | AL. |  | 36
13 |  | S5 P15 | PGE | 8 | 1 | 15 | 50-100 | 3 | BOYEN | 70 | 6 | - | DG | AL. |  | 36
14 |  | S6 P15 | PGE | 8 | 1 | 15 | 50-50 | 3 | BOYEN | 70 | 6 | - | DG | AL. |  | 36
15 |  | S9 P7 | PGE | 8 | 1 | 15 | 50-50 | 2 | BOYEN | 70 | 5 | - | DG | AL. |  | 36
16 |  | P8 | GM | 7 | 1 | 10 | 50-50 | 2 | LED OPTICAN | 50 | 5 | - | DG | ASX |  | 36
17 |  | P9 | GM | 7 | 1 | 10 | 50-50 | 2 | WLS | 70 | 5 | - | DG | ASX |  | 36
18 |  | - | GM | 7 | 1 | 10 | 50-50 | 2 | WLS | 70 | 5 | - | DG | ASX |  | 36
19 |  | - | GM | 7 | 1 | 10 | 50-100 | 2 | LED PMC | 50 | 5 | - | DG | ASX |  | 36
20 |  | P14A | GM | 7 | 1 | 10 | -100 | 2 | LED PMC | 50 | 5 | - | DG | ASX |  | 36
21 |  | S8 P12 | PGE | 8 | 1 | 15 | - | 3 | OUSb | 70 | 4 | - | DL | ASX |  | 36
22 |  | S34/1 P41 | GM | 7 | 1 | 10 | - | 3 | OUS | 70 | 4 | - | DL | ASX |  | 36
23 |  | S36 P42 | PGE | 8 | 1 | 30 | - | 10 | OUS | 70 | 4 | - | DL | ASX |  | 36
24 |  | S35 P43A | PGE | 8 | 1 | 15 | - | 5 | OUS | 70 | 4 | - | DL | ASX |  | 36
25 |  | S37 P43 | PGE | 8 | 1 | 15 | 50- | 10 | OUS | 70 | 4 | - | DL | ASX |  | 36
26 |  | S38 P44 | PGE | 8 | 1 | 15 | 50-100 | 1 | OUS | 70 | 4 | - | DL | ASX |  | 36
27 |  | P41 | GM | 7 | 1 | 10 | 50-50 | 2 | LED PMC | 50 | 4 | - | DL | ASX |  | 36
28 |  | P44 | GM | 7 | 1 | 10 | 50-50 | 2 | LED PMC | 50 | 4 | - | DL | ASX |  | 36
29 |  | MOSTEK | GM | 7 | 1 | 10 | -50 | 2 | LED PMC | 50 | 4 | - | DL | ASX |  | 36
-
-

## 58. Wdziękoń Drugi
miejscowość |  |  |  |  | numer słupa na którym zlokalizowana jest SO |  |  | nr posej przy której jest SO |  | nr stacji trans. z której zasilane jest SO |  |  | UWAGI
Wdziękoń Drugi |  |  |  |  | 15 |  |  | 26 |  | ST2-308
lp. | ulica | nr słupa lub posesja przy jakiej się znajduje | słup PGE/Gminy (PGE/GM.) | h oprawy | długość wysięgnika | kąt nachylenia wysięgnika | odległość do kolejnej oprawy (stoisz przodem do oprawy odleglość w lewo i prawo) | odległość słupa od krawędzi drogi /chodnika | typ oprawy | moc oprawy | szerokosc drogi (razem z chodnikiem) | chodnik (tak/Nie) | kategoria drogi (DG, DP, DK) | sposób zasilenia (n/k, al./AsX.) | nawieżchnia drogi (DG, DP, DK) | proj. oprawa ośw.
1 |  | S57 P11 | PGE | 8 | 1 | 15 | - | 0.5 | BOYEN | 70 | 5 | - | DG | AL. |  | 36
2 |  | S51 P10 | PGE | 8 | 1 | 15 | - | 8 | BOYEN | 70 | 5 | - | DG | AL. |  | 36
3 |  | S47 ŚWIETLICA | PGE | 8 | 1 | 15 | -100 | 5 | BOYEN | 100 | 5 | - | DP | AL. |  | 36
4 |  | S37 | PGE | 8 | 1 | 15 | 100-50 | 3 | BOYEN | 100 | 5 | - | DP | AL. |  | 36
5 |  | P8 | PGE | 8 | 1 | 15 | - | 7 | BOYEN | 100 | 5 | - | DP | AL. |  | 36
6 |  | S6 | PGE | 8 | 1 | 15 | - | 4 | BOYEN | 100 | 5 | - | DP | AL. |  | 36
7 |  | S15 P26 | PGE | 8 | 1 | 15 | -50 | 3 | WLS | 100 | 5 | - | DG | AL. |  | 36
8 |  | S OBOK ST P25 | PGE | 8 | 1 | 15 | 50-50 | 1 | LED PMC | 50 | 4 | - | DG | AL. |  | 36
9 |  | S1 P24A | PGE | 9 | 1 | 15 | 50-50 | 1 | RUBICON | 70 | 4 | - | DG | ASX |  | 36
10 |  | S2 P19 | PGE | 8 | 1 | 15 | 50- | 1 | BOYEN | 70 | 4 | - | DL | AL. |  | 36
11 |  | S5/1 P18A | PGE | 7 | 1 | 10 | - | 1 | LED OPTICAN | 50 | 4 | - | DL | ASX |  | 36
12 |  | S6 P18 | PGE | 8 | 1 | 15 | -80 | 1 | BOYEN | 70 | 4 | - | DL | AL. |  | 36
13 |  | S8 P15 | PGE | 8 | 1 | 15 | 80- | 1 | BOYEN | 70 | 4 | - | DL | AL. |  | 36
14 |  | S11 P14 | PGE | 8 | 1 | 15 | - | 1 | BOYEN | 70 | 4 | - | DL | AL. |  | 36
15 |  | S38 P5A | PGE | 7 | 1 | 10 | 50- | 7 | LED OPTICAN | 50 | 6 | - | DG | AL. |  | 36
16 |  | S41 P5 | PGE | 8 | 1 | 15 | 50- | 3 | BOYEN | 70 | 6 | - | DG | AL. |  | 36
17 |  | S42 P4 | PGE | 8 | 1 | 15 | 50-50 | 4 | BOYEN | 70 | 6 | - | DG | AL. |  | 36
18 |  | S43 P3 | PGE | 8 | 1 | 15 | -50 | 4 | BOYEN | 70 | 6 | - | DG | AL. |  | 36
19 |  | S16 P28 | PGE | 8 | 1 | 15 | 50-100 | 2 | JET | 70 | 5 | - | DL | AL. |  | 36
20 |  | S18 P30 | PGE | 8 | 1 | 15 | 50- | 2 | BOYEN | 70 | 4 | - | DL | AL. |  | 36
21 |  | S22 P31A | PGE | 8 | 1 | 15 | 50- | 3 | BOYEN | 70 | 4 | - | DL | AL. |  | 36
22 |  | S23 | PGE | 8 | 1 | 15 | 50-50 | 4 | BOYEN | 70 | 4 | - | DL | AL. |  | 36
23 |  | S24 P32 | PGE | 8 | 1 | 15 | 100-50 | 5 | BOYEN | 70 | 4 | - | DL | AL. |  | 36
24 |  | S27 P34 | PGE | 8 | 1 | 15 | 50-100 | 2 | BOYEN | 70 | 4 | - | DL | AL. |  | 36
25 |  | S28 P34 | PGE | 8 | 1 | 15 | 50-50 | 2 | BOYEN | 70 | 4 | - | DL | AL. |  | 36
26 |  | S29 P35 | PGE | 8 | 1 | 15 | -50 | 2 | BOYEN | 70 | 4 | - | DL | AL. |  | 36
27 |  | S19 P29 | PGE | 8 | 1 | 15 | -50 | 2 | BOYEN | 70 | 4 | - | DL | AL. |  | 36
-
-

## 59.1 Wiśniewo
miejscowość |  |  |  |  | numer słupa na którym zlokalizowana jest SO |  |  | nr posej przy której jest SO |  | nr stacji trans. z której zasilane jest SO |  |  | UWAGI
Wiśniewo |  |  |  |  | 1, 6 |  |  | 17, 33 |  | ST2-2087
lp. | ulica | nr słupa lub posesja przy jakiej się znajduje | słup PGE/Gminy (PGE/GM.) | h oprawy | długość wysięgnika | kąt nachylenia wysięgnika | odległość do kolejnej oprawy (stoisz przodem do oprawy odleglość w lewo i prawo) | odległość słupa od krawędzi drogi /chodnika | typ oprawy | moc oprawy | szerokosc drogi (razem z chodnikiem) | chodnik (tak/Nie) | kategoria drogi (DG, DP, DK) | sposób zasilenia (n/k, al./AsX.) | nawieżchnia drogi (DG, DP, DK) | proj. oprawa ośw.
1 |  | S3 P18B | PGE | 9 | 1 | 15 | 100- | 2 | PMC | 70 | 4 |  | DG | ASX |  | 36
2 |  | S1 P17 | PGE | 8 | 1 | 15 | -100 | 2 | PMC | 70 | 4 |  | DG | ASX |  | 36
-
-

## 59.2 Wiśniewo
miejscowość |  |  |  |  | numer słupa na którym zlokalizowana jest SO |  |  | nr posej przy której jest SO |  | nr stacji trans. z której zasilane jest SO |  |  | UWAGI
Wiśniewo |  |  |  |  | 6 |  |  | 17, 33 |  | ST2-121
lp. | ulica | nr słupa lub posesja przy jakiej się znajduje | słup PGE/Gminy (PGE/GM.) | h oprawy | długość wysięgnika | kąt nachylenia wysięgnika | odległość do kolejnej oprawy (stoisz przodem do oprawy odleglość w lewo i prawo) | odległość słupa od krawędzi drogi /chodnika | typ oprawy | moc oprawy | szerokosc drogi (razem z chodnikiem) | chodnik (tak/Nie) | kategoria drogi (DG, DP, DK) | sposób zasilenia (n/k, al./AsX.) | nawieżchnia drogi (DG, DP, DK) | proj. oprawa ośw.
1 |  | S22 P13 | PGE | 9 | 1 | 15 | 100-100 | 8 | LUXON | 70 | 8 |  | DG | ASX |  | 69
2 |  | P12 | PGE | 9 | 1 | 15 | -100 | 2 | LUXON | 70 | 8 |  | DG | ASX |  | 69
3 |  | S15 P21 | PGE | 9 | 1 | 15 | 100-100 | 3 | BOYEN | 70 | 4 |  | DG | AL. |  | 69
4 |  | P25 | PGE | 9 | 1 | 10 | -100 | 3 | BOYEN | 70 | 4 |  | DG | AL. |  | 69
5 |  | P31 | PGE | 9 | 1 | 15 | 100-100 | 2 | BOYEN | 70 | 4 |  | DG | AL. |  | 69
6 |  | P34 | PGE | 9 | 1 | 15 | 100-100 | 3 | BOYEN | 70 | 4 |  | DG | AL. |  | 69
7 |  | S23 P37 | PGE | 9 | 1 | 15 | 150-100 | 3 | BOYEN | 70 | 4 |  | DG | AL. |  | 69
8 |  | P40 | PGE | 9 | 1 | 15 | 100-100 | 3 | BOYEN | 70 | 4 |  | DG | AL. |  | 69
9 |  | S28 P44 | PGE | 9 | 1 | 15 | -100 | 2 | BOYEN | 70 | 4 |  | DG | AL. |  | 69
10 |  | S36 P55 | PGE | 8 | 1 | 15 | 50- | 6 | PMC | 70 | 6 |  | DP | ASX |  | 69
11 |  | P47 | PGE | 8 | 1 | 15 | -50 | 6 | PMC | 70 | 6 |  | DP | ASX |  | 69
-
-

## 59.3 Wiśniewo
miejscowość |  |  |  |  | numer słupa na którym zlokalizowana jest SO |  |  | nr posej przy której jest SO |  | nr stacji trans. z której zasilane jest SO |  |  | UWAGI
Wiśniewo |  |  |  |  | 9 |  |  | 33, 10, 4 |  | ST2-1446
lp. | ulica | nr słupa lub posesja przy jakiej się znajduje | słup PGE/Gminy (PGE/GM.) | h oprawy | długość wysięgnika | kąt nachylenia wysięgnika | odległość do kolejnej oprawy (stoisz przodem do oprawy odleglość w lewo i prawo) | odległość słupa od krawędzi drogi /chodnika | typ oprawy | moc oprawy | szerokosc drogi (razem z chodnikiem) | chodnik (tak/Nie) | kategoria drogi (DG, DP, DK) | sposób zasilenia (n/k, al./AsX.) | nawieżchnia drogi (DG, DP, DK) | PROJ. OPRAWA OŚW.
1 |  | S9 P10 | PGE | 8 | 1 | 15 | 100- | 0 | BOYEN | 70 | 6 |  | DP | AL. |  | 36
2 |  | S7 P4 | PGE | 9 | 1 | 15 | -100 | 1 | BOYEN | 100 | 6 |  | DP | AL. |  | 36
-
-

## 59.4 Wiśniewo
miejscowość |  |  |  |  | numer słupa na którym zlokalizowana jest SO |  |  | nr posej przy której jest SO |  | nr stacji trans. z której zasilane jest SO |  |  | UWAGI
Wiśniewo Wiadukt |  |  |  |  | 9 |  |  | Szkoła
lp. | ulica | nr słupa lub posesja przy jakiej się znajduje | słup PGE/Gminy (PGE/GM.) | h oprawy | długość wysięgnika | kąt nachylenia wysięgnika | odległość do kolejnej oprawy (stoisz przodem do oprawy odleglość w lewo i prawo) | odległość słupa od krawędzi drogi /chodnika | typ oprawy | moc oprawy | szerokosc drogi (razem z chodnikiem) | chodnik (tak/Nie) | kategoria drogi (DG, DP, DK) | sposób zasilenia (n/k, al./AsX.) | nawieżchnia drogi (DG, DP, DK) | pro. Oprawa ośw.
1 |  | S1 P1 | GDDKiA | 8 | 1 | 5 | 50/50 | 1 | WLS | 70 | 7 | TAK | DP | kabel | Asf. | 36
2 |  | S1 P2 | GDDKiA | 8 | 1 | 5 | 50/50 | 1 | WLS | 70 | 7 | TAK | DP | kabel | Asf. | 36
3 |  | S1 P3 | GDDKiA | 8 | 1 | 5 | 50/50 | 1 | WLS | 70 | 7 | TAK | DP | kabel | Asf. | 36
4 |  | S1 P4 | GDDKiA | 8 | 1 | 5 | 50/50 | 1 | WLS | 70 | 7 | TAK | DP | kabel | Asf. | 36
5 |  | S1 P5 | GDDKiA | 8 | 1 | 5 | 50/50 | 1 | WLS | 70 | 7 | TAK | DP | kabel | Asf. | 36
6 |  | S1 P6 | GDDKiA | 8 | 1 | 5 | 50/50 | 1 | WLS | 70 | 7 | TAK | DP | kabel | Asf. | 36
7 |  | S1 P7 | GDDKiA | 8 | 1 | 5 | 50/50 | 1 | WLS | 70 | 7 | TAK | DP | kabel | Asf. | 36
8 |  | S1 P8 | GDDKiA | 8 | 1 | 5 | 50/50 | 1 | WLS | 70 | 7 | TAK | DP | kabel | Asf. | 36
9 |  | S1 P9 | GDDKiA | 8 | 1 | 5 | 50/50 | 1 | WLS | 70 | 7 | TAK | DP | kabel | Asf. | 36
10 |  | S1 P10 | GDDKiA | 8 | 1 | 5 | 50/50 | 1 | WLS | 70 | 7 | TAK | DP | kabel | Asf. | 36
11 |  | S1 P11 | GDDKiA | 8 | 1 | 5 | 50/50 | 1 | WLS | 70 | 7 | TAK | DP | kabel | Asf. | 36
12 |  | S1 P12 | GDDKiA | 8 | 1 | 5 | 50/50 | 1 | WLS | 70 | 7 | TAK | DP | kabel | Asf. | 36
-
-

## 59.5 Wiśniewo
miejscowość |  |  |  |  | numer słupa na którym zlokalizowana jest SO |  |  | nr posej przy której jest SO |  | nr stacji trans. z której zasilane jest SO |  |  | UWAGI
Wiśniewo | [9 empty] | ST2-121
lp. | ulica | nr słupa lub posesja przy jakiej się znajduje | słup PGE/Gminy (PGE/GM.) | h oprawy | długość wysięgnika | kąt nachylenia wysięgnika | odległość do kolejnej oprawy (stoisz przodem do oprawy odleglość w lewo i prawo) | odległość słupa od krawędzi drogi /chodnika | typ oprawy | moc oprawy | szerokosc drogi (razem z chodnikiem) | chodnik (tak/Nie) | kategoria drogi (DG, DP, DK) | sposób zasilenia (n/k, al./AsX.) | nawieżchnia drogi (DG, DP, DK) | proj. oprawa ośw.
1 |  |  | GM | 9 | 1 | 5 | 50/50 | 1 | LED | 79 | 8 |  | DK | YAKXs
2 |  |  | GM | 9 | 1 | 5 | 50/50 | 1 | LED | 79 | 8 |  | DK | YAKXs
3 |  |  | GM | 9 | 1 | 5 | 50/50 | 1 | LED | 79 | 8 |  | DK | YAKXs
4 |  |  | GM | 9 | 1 | 5 | 50/50 | 1 | LED | 79 | 8 |  | DK | YAKXs
-
-

## 59.6 Wiśniewo
miejscowość |  |  |  |  | numer słupa na którym zlokalizowana jest SO |  |  | nr posej przy której jest SO |  | nr stacji trans. z której zasilane jest SO |  |  | UWAGI
Wiśniewo | [9 empty] | ST2-1446
lp. | ulica | nr słupa lub posesja przy jakiej się znajduje | słup PGE/Gminy (PGE/GM.) | h oprawy | długość wysięgnika | kąt nachylenia wysięgnika | odległość do kolejnej oprawy (stoisz przodem do oprawy odleglość w lewo i prawo) | odległość słupa od krawędzi drogi /chodnika | typ oprawy | moc oprawy | szerokosc drogi (razem z chodnikiem) | chodnik (tak/Nie) | kategoria drogi (DG, DP, DK) | sposób zasilenia (n/k, al./AsX.) | nawieżchnia drogi (DG, DP, DK) | proj. oprawa ośw.
1 |  |  | GM | 9 | 1 | 5 | 50/50 | 1 | LED | 79 | 8 |  | DK | YAKXs
2 |  |  | GM | 9 | 1 | 5 | 50/50 | 1 | LED | 79 | 8 |  | DK | YAKXs
3 |  |  | GM | 9 | 1 | 5 | 50/50 | 1 | LED | 79 | 8 |  | DK | YAKXs
4 |  |  | GM | 9 | 1 | 5 | 50/50 | 1 | LED | 79 | 8 |  | DK | YAKXs
5 |  |  | GM | 9 | 1 | 5 | 50/51 | 2 | LED | 79 | 8 |  | DK | YAKXs
6 |  |  | GM | 9 | 1 | 5 | 50/52 | 3 | LED | 79 | 8 |  | DK | YAKXs
7 |  |  | GM | 9 | 1 | 5 | 50/53 | 4 | LED | 79 | 8 |  | DK | YAKXs
-
-

## 60.1 Wola Zambrowska
miejscowość |  |  |  |  | numer słupa na którym zlokalizowana jest SO |  |  | nr posej przy której jest SO |  | nr stacji trans. z której zasilane jest SO |  |  | UWAGI
Wola Zambrowska |  |  |  |  | ST2-146 |  |  | Świetlica |  | ST2-146
lp. | ulica | nr słupa lub posesja przy jakiej się znajduje | słup PGE/Gminy (PGE/GM.) | h oprawy | długość wysięgnika | kąt nachylenia wysięgnika | odległość do kolejnej oprawy (stoisz przodem do oprawy odleglość w lewo i prawo) | odległość słupa od krawędzi drogi /chodnika | typ oprawy | moc oprawy | szerokosc drogi (razem z chodnikiem) | chodnik (tak/Nie) | kategoria drogi (DG, DP, DK) | sposób zasilenia (n/k, al./AsX.) | nawieżchnia drogi (DG, DP, DK) | proj. oprawa ośw.
1 | Główna Świetlica | S18 P30 | UG | 8 | 1 | 10 | -/- | plac | 2xLED PMC | 100 | - | - | LOKAL | ASX |  | 36
2 | Leśna | S17 P30 | PGE | 9 | 1 | 15 | 50/- | 7 | BOYEN | 70 | 6 | TAK | DG | AL |  | 36
3 | Leśna | S16 P34 | PGE | 9 | 1 | 15 | 50/50 | 2 | BOYEN | 70 | 6 | TAK | DG | AL |  | 36
4 | Leśna | S15P37 | PGE | 9 | 1 | 15 | 50/50 | 2 | BOYEN | 70 | 6 | TAK | DG | AL |  | 36
5 | Leśna | S14P39 | PGE | 8 | 1 | 15 | 50/50 | 2 | BOYEN | 70 | 6 | TAK | LOKAL | AL |  | 36
6 | Leśna | S34 P | PGE | 8 | 1 | 15 | 50/50 | 2 | BOYEN | 70 | 6 | TAK | DG | AL |  | 36
7 | Leśna | S3 P44 | PGE | 8 | 1 | 15 | 50/50 | 2 | BOYEN | 70 | 6 | TAK | DG | AL |  | 36
8 | Leśna | S2 P43 | PGE | 8 | 1 | 15 | 50/50 | 2 | BOYEN | 70 | 6 | TAK | DG | AL |  | 36
9 | Leśna | S1 P47 | PGE | 8 | 1 | 15 | 50/50 | 3 | BOYEN | 70 | 6 | TAK | DG | AL |  | 36
10 | Leśna | S20 P49 | PGE | 9 | 1 | 15 | 50/50 | 4 | BOYEN | 70 | 6 | TAK | DG | AL |  | 36
11 | Leśna | S21 P | PGE | 9 | 1 | 15 | 100/50 | 3 | BOYEN | 70 | 6 | TAK | DG | AL |  | 36
12 | Leśna | S22 P | PGE | 7 | 1 | 45 | 50/100 | 5 | LED PMC | 50 | 6 | TAK | DG | AL |  | 36
13 | Leśna | S23 P57 | PGE | 9 | 1 | 15 | 50/50 | 1 | BOYEN | 70 | 6 | TAK | DG | AL |  | 36
14 | Leśna | S38 P58 | PGE | 9 | 1 | 15 | 50/50 | 1 | BOYEN | 70 | 6 | TAK | DG | AL |  | 36
15 | Leśna | S39 P | PGE | 9 | 1 | 15 | 50/50 | 1 | BOYEN | 70 | 6 | TAK | DG | AL |  | 36
16 | Leśna | S40 P | PGE | 9 | 1 | 15 | 50/50 | 1 | BOYEN | 70 | 6 | TAK | DG | AL |  | 36
17 | Leśna | S41 P72 | PGE | 9 | 1 | 15 | 50/50 | 1 | BOYEN | 70 | 6 | TAK | DG | AL |  | 36
18 | Leśna | S42 P74 | UG | 8 | 1 | 10 | -/- | 1 | LED CORDOBA | 50 | 6 | TAK | DG | ASX |  | 36
19 | Leśna | S43 P65 | UG | 8 | 1 | 10 | -/- | 1 | LED PMC | 50 | 5 | - | LOKAL | ASX |  | 36
20 | Leśna | S43 P66 | PGE | 9 | 1 | 15 | -/- | 2 | LED PMC | 50 | 5 | - | LOKAL | ASX |  | 36
21 | Leśna | S43 P67 | UG | 8 | 1 | 10 | -/- | 1 | LED PMC | 50 | 5 | - | LOKAL | ASX |  | 36
22 | Główna | S43 P68 | PGE | 8 | 1 | 10 | -/- | - | OUS | 140 | 6 | - | LOKAL | ASX |  | 69
23 | Główna | S43 P69 | PGE | 9 | 1 | 15 | -/- | 4 | OUS | 70 | 6 | - | DK | ASX |  | 103
24 | Główna | S43 P70 | PGE | 9 | 1 | 15 | -/- | 6 | BOYEN | 70 | 3 | - | LOKAL | AL |  | 69
25 | Kwiatowa | S43 P71 | PGE | 9 | 1 | 15 | 50/- | 2 | BOYEN | 70 | 4 | - | DG | AL |  | 36
26 | Kwiatowa | S43 P72 | PGE | 9 | 1 | 15 | 50/50 | 2 | BOYEN | 70 | 4 | - | DG | AL |  | 36
27 | Kwiatowa | S43 P73 | PGE | 9 | 1 | 15 | 50/50 | 2 | BOYEN | 70 | 4 | - | DG | AL |  | 36
28 | Kwiatowa | S43 P74 | PGE | 9 | 1 | 15 | 50/50 | 2 | BOYEN | 70 | 4 | - | DG | AL |  | 36
29 | Kwiatowa | S43 P75 | PGE | 10 | 1 | 15 | 50/50 | 1 | BOYEN | 70 | 4 | - | DG | AL |  | 36
30 | Kwiatowa | S43 P76 | PGE | 10 | 1 | 15 | 50/50 | 1 | BOYEN | 70 | 4 | - | DG | AL |  | 36
31 | Kwiatowa | S43 P77 | PGE | 9 | 1 | 15 | 50/50 | 2 | BOYEN | 70 | 4 | - | DG | AL |  | 36
32 | Kwiatowa | S43 P78 | PGE | 8 | 1 | 15 | 50/50 | 3 | BOYEN | 70 | 4 | - | DG | AL |  | 36
33 | Kwiatowa | S43 P79 | PGE | 8 | 1 | 15 | 50/50 | 3 | BOYEN | 70 | 4 | - | DG | AL |  | 36
34 | Kwiatowa | S43 P80 | PGE | 9 | 1 | 15 | 50/50 | 3 | BOYEN | 70 | 4 | - | DG | AL |  | 36
35 |  |  | GM | 9 | 1 | 5 | 50/50 | 3 | ROSA LED | 40 | 10 | TAK | DK | ASX
36 |  |  | GM | 9 | 1 | 5 | 50/50 | 3 | ROSA LED | 40 | 10 | TAK | DK | ASX
37 |  |  | GM | 9 | 1 | 5 | 50/50 | 3 | ROSA LED | 40 | 10 | TAK | DK | ASX
38 |  |  | GM | 9 | 1 | 5 | 50/50 | 3 | ROSA LED | 40 | 10 | TAK | DK | ASX
39 |  |  | GM | 9 | 1 | 5 | 50/50 | 3 | ROSA LED | 40 | 10 | TAK | DK | ASX
40 |  |  | GM | 9 | 1 | 5 | 50/50 | 3 | ROSA LED | 40 | 10 | TAK | DK | ASX
41 |  |  | GM | 9 | 1 | 5 | 50/50 | 3 | ROSA LED | 40 | 10 | TAK | DK | ASX
42 |  |  | GM | 9 | 1 | 5 | 50/50 | 3 | ROSA LED | 40 | 10 | TAK | DK | ASX
43 |  |  | GM | 9 | 1 | 5 | 50/50 | 3 | ROSA LED | 40 | 10 | TAK | DK | ASX
44 |  |  | GM | 9 | 1 | 5 | 50/50 | 3 | ROSA LED | 40 | 10 | TAK | DK | ASX
45 |  |  | GM | 9 | 1 | 5 | 50/50 | 3 | ROSA LED | 40 | 10 | TAK | DK | ASX
46 |  |  | GM | 9 | 1 | 5 | 50/50 | 3 | ROSA LED | 40 | 10 | TAK | DK | ASX
47 |  |  | GM | 9 | 1 | 5 | 50/50 | 3 | ROSA LED | 40 | 10 | TAK | DK | ASX
48 |  |  | GM | 9 | 1 | 5 | 50/50 | 3 | ROSA LED | 40 | 10 | TAK | DK | ASX
49 |  |  | GM | 6 | 1 | 5 |  | 1 | ROSA LED | 40 | 10 | TAK | DK | ASX
50 |  |  | GM | 6 | 1 | 5 |  | 1 | ROSA LED | 40 | 10 | TAK | DK | ASX

## 60.2 Wola Zambrowska
miejscowość |  |  |  |  | numer słupa na którym zlokalizowana jest SO |  |  | nr posej przy której jest SO |  | nr stacji trans. z której zasilane jest SO |  |  | UWAGI
Wola Zambrowska Kwiatowa |  |  |  |  | 1 |  |  | 47 |  | ST2-981
lp. | ulica | nr słupa lub posesja przy jakiej się znajduje | słup PGE/Gminy (PGE/GM.) | h oprawy | długość wysięgnika | kąt nachylenia wysięgnika | odległość do kolejnej oprawy (stoisz przodem do oprawy odleglość w lewo i prawo) | odległość słupa od krawędzi drogi /chodnika | typ oprawy | moc oprawy | szerokosc drogi (razem z chodnikiem) | chodnik (tak/Nie) | kategoria drogi (DG, DP, DK) | sposób zasilenia (n/k, al./AsX.) | nawieżchnia drogi (DG, DP, DK) | proj. oprawa ośw.
1 | Kwiatowa | S18 P30 | PGE | 9 | 1 | 15 | 50/50 | 4 | BOYEN | 70 | 4 | - | DG | ASX |  | 36
2 | Kwiatowa | S17 P30 | PGE | 9 | 1 | 15 | 50/50 | 4 | BOYEN | 70 | 4 | - | DG | ASX |  | 36
3 | Kwiatowa | S16 P34 | PGE | 9 | 1 | 15 | 50/50 | 4 | BOYEN | 70 | 4 | - | DG | ASX |  | 36
4 | Kwiatowa | S15P37 | PGE | 9 | 1 | 15 | 50/50 | 1 | BOYEN | 70 | 4 | - | DG | ASX |  | 36
5 | Kwiatowa | S14P39 | PGE | 8 | 1 | 15 | 50/50 | 1 | BOYEN | 70 | 4 | - | DG | ASX |  | 36
6 | Kwiatowa | S34 P | PGE | 8 | 1 | 15 | 50/50 | 1 | BOYEN | 70 | 4 | - | DG | ASX |  | 36
7 | Kwiatowa | S3 P44 | PGE | 8 | 1 | 15 | 50/50 | 2 | BOYEN | 70 | 4 | - | DG | AL |  | 36
8 | Kwiatowa | S2 P43 | PGE | 8 | 1 | 15 | 50/50 | 1 | BOYEN | 70 | 4 | - | DG | AL |  | 36
9 | Kwiatowa | S1 P47 | PGE | 8 | 1 | 15 | 50/50 | 1 | BOYEN | 70 | 4 | - | DG | AL |  | 36
10 | Kwiatowa | S20 P49 | PGE | 9 | 1 | 15 | 50/50 | 3 | BOYEN | 70 | 4 | - | DG | AL |  | 36
11 | Kwiatowa | S21 P | PGE | 9 | 1 | 15 | 50/50 | 5 | BOYEN | 70 | 4 | - | DG | AL |  | 36
12 | Kwiatowa | S22 P | PGE | 9 | 2 | 45 | 50/50 | 2 | BOYEN | 70 | 4 | - | DG | AL |  | 36
13 | Kwiatowa | S23 P57 | PGE | 9 | 1 | 15 | 50/50 | 1 | BOYEN | 70 | 4 | - | DG | AL |  | 36
14 | Kwiatowa | S38 P58 | PGE | 9 | 1 | 15 | 50/50 | 1 | BOYEN | 70 | 4 | - | DG | AL |  | 36
15 | Kwiatowa | S39 P | PGE | 9 | 1 | 15 | 50/50 | 1 | BOYEN | 70 | 4 | - | DG | AL |  | 36
16 | Kwiatowa | S40 P | PGE | 9 | 1 | 15 | 50/50 | 2 | BOYEN | 70 | 4 | - | DG | AL |  | 36
17 | Kwiatowa | S41 P72 | PGE | 9 | 1 | 15 | 50/50 | 2 | BOYEN | 70 | 4 | - | DG | AL |  | 36
18 | Kwiatowa | S42 P74 | PGE | 9 | 1 | 15 | 50/50 | 2 | BOYEN | 70 | 4 | - | DG | AL |  | 36
19 | Kwiatowa | S43 P65 | PGE | 9 | 1 | 15 | 50/50 | 4 | BOYEN | 70 | 4 | - | DG | AL |  | 36
-
-

## 60.3 Wola Zambrowska
miejscowość |  |  |  |  | numer słupa na którym zlokalizowana jest SO |  |  | nr posej przy której jest SO |  | nr stacji trans. z której zasilane jest SO |  |  | UWAGI
Wola Zambrowska Pogodna |  |  |  |  | ST2-982 |  |  | 32 ul. Pogodna |  | ST2-982
lp. | ulica | nr słupa lub posesja przy jakiej się znajduje | słup PGE/Gminy (PGE/GM.) | h oprawy | długość wysięgnika | kąt nachylenia wysięgnika | odległość do kolejnej oprawy (stoisz przodem do oprawy odleglość w lewo i prawo) | odległość słupa od krawędzi drogi /chodnika | typ oprawy | moc oprawy | szerokosc drogi (razem z chodnikiem) | chodnik (tak/Nie) | kategoria drogi (DG, DP, DK) | sposób zasilenia (n/k, al./AsX.) | nawieżchnia drogi (DG, DP, DK) | proj. oprawa ośw.
1 | Pogodna | S1 P30 | PGE | 8 | 1 | 15 | -/- | 3 | WLS | 70 | 6 | TAK | lok | ASX |  | 36
2 | Pogodna | S2P26 | PGE | 8 | 1 | 15 | -/50 | 2 | WLS | 70 | 6 | TAK | lok | ASX |  | 36
3 | Pogodna | S5P20 | PGE | 8 | 1 | 15 | -/50 | 2 | WLS | 70 | 6 | TAK | lok | ASX |  | 36
4 | Pogodna | S7 P16 | PGE | 8 | 1 | 15 | 50/50 | 1 | WLS | 70 | 6 | tak | lok | ASX |  | 36
5 | Pogodna | S9P3 | PGE | 8 | 1 | 15 | 50/50 | 1 | WLS | 70 | 6 | tak | lok | ASX |  | 36
6 | Pogodna | S54 P1 | PGE | 8 | 1 | 15 | 50/50 | 1 | WLS | 70 | 6 | tak | lok | ASX |  | 36
7 | Bracka | S57 P4 | PGE | 9 | 1 | 15 | 50/50 | 6 | BOYEN | 70 | 6 | tak | DG | AL |  | 36
8 | Bracka | S52 P1 | PGE | 9 | 1 | 15 | 50/50 | 2 | BOYEN | 70 | 6 | tak | DG | AL |  | 36
9 | Bracka | S51 P3 | PGE | 9 | 1 | 15 | 50/50 | 1 | OUS | 70 | 6 | tak | DG | AL |  | 36
10 | Bracka | S50 P7 | PGE | 9 | 1 | 15 | 50/50 | 3 | BOYEN | 70 | 6 | tak | DG | AL |  | 36
11 | Bracka | S48 P9 | PGE | 9 | 1 | 15 | 50/50 | 3 | OUS | 70 | 6 | tak | DG | AL |  | 36
12 | Bracka | S10 P17 | PGE | 9 | 2 | 45 | 50/100 | 8 | WLS | 70 | 6 | tak | DG | AL |  | 36
13 | Bracka | S12P28 | PGE | 9 | 1 | 15 | 100/- | 6 | BOYEN | 70 | 6 | tak | DG | AL |  | 36
14 | Bracka | S12P29 | PGE | 9 | 1 | 15 | 100/- | 4 | BOYEN | 70 | 6 | tak | DG | AL |  | 36
15 | Bracka | S12P30 | PGE | 9 | 1 | 15 | 100/- | 2 | BOYEN | 70 | 6 | tak | DG | AL |  | 36
16 | Bracka | S12P31 | PGE | 9 | 1 | 15 | 100/- | 1 | OUS | 70 | 6 | tak | DG | AL |  | 36
17 | Bracka | S12P32 | PGE | 9 | 1 | 15 | 100/- | 0.5 | BOYEN | 70 | 6 | tak | DG | AL |  | 36
18 | Bracka | S12P33 | PGE | 9 | 1 | 15 | 100/- | 0 | BOYEN | 70 | 6 | tak | DG | AL |  | 36
19 | Bracka | S12P34 | PGE | 9 | 1 | 15 | 100/- | 0 | BOYEN | 70 | 6 | tak | DG | AL |  | 36
20 | Bracka | S12P35 | PGE | 9 | 1 | 15 | 100/- | 0 | BOYEN | 70 | 6 | tak | DG | AL |  | 36
-
-

## 60.4 Wola Zambrowska
miejscowość |  |  |  |  | numer słupa na którym zlokalizowana jest SO |  |  | nr posej przy której jest SO |  | nr stacji trans. z której zasilane jest SO |  |  | UWAGI
Wola Zambrowska |  |  |  |  | 31 |  |  | 34 ul. Główna |  | ST2-2082 |  |  | ?
lp. | ulica | nr słupa lub posesja przy jakiej się znajduje | słup PGE/Gminy (PGE/GM.) | h oprawy | długość wysięgnika | kąt nachylenia wysięgnika | odległość do kolejnej oprawy (stoisz przodem do oprawy odleglość w lewo i prawo) | odległość słupa od krawędzi drogi /chodnika | typ oprawy | moc oprawy | szerokosc drogi (razem z chodnikiem) | chodnik (tak/Nie) | kategoria drogi (DG, DP, DK) | sposób zasilenia (n/k, al./AsX.) | nawieżchnia drogi (DG, DP, DK) | proj. oprawa ośw.
1 | Główna | S31 P34 | PGE | 9 | 1 | 15 | -/- | 5 | BOYEN | 150 | 6 | TAK | DG | ASX |  | 36
2 | Działkowa | S29P1 | PGE | 8 | 1 | 15 | -/50 | 1 | BOYEN | 70 | 6 | TAK | DG | AL |  | 36
3 | Działkowa | S28P3 | PGE | 9 | 1 | 15 | -/50 | 2 | BOYEN | 70 | 6 | TAK | DG | AL |  | 36
4 | Działkowa | S27 P5 | PGE | 9 | 1 | 15 | 50/50 | 2 | BOYEN | 70 | 7 | tak | DG | AL |  | 36
5 | Działkowa | S26P9 | PGE | 9 | 1 | 15 | 50/50 | 2 | BOYEN | 70 | 7 | tak | DG | AL |  | 36
6 | Działkowa | S25 P15 | PGE | 9 | 1 | 15 | 50/50 | 2 | BOYEN | 70 | 7 | tak | DG | AL |  | 36
7 | Działkowa | S24 P17 | PGE | 9 | 1 | 15 | 50/50 | 1 | BOYEN | 70 | 8 | tak | DG | AL |  | 36
8 | Działkowa | S23 D23 | PGE | 9 | 1 | 15 | 50/50 | 2 | BOYEN | 70 | 6 | tak | DG | AL |  | 36
9 | Działkowa | S22 D29 | PGE | 9 | 1 | 15 | 50/50 | 2 | BOYEN | 70 | 6 | tak | DG | AL |  | 36
10 | Działkowa | S17 D35 | PGE | 9 | 1 | 15 | 50/50 | 1 | BOYEN | 70 | 6 | tak | DG | AL |  | 36
11 | Działkowa | S18 D39 | PGE | 9 | 1 | 15 | 50/50 | 0.5 | BOYEN | 70 | 6 | tak | DG | AL |  | 36
12 | Działkowa | S19 D45 | PGE | 9 | 1 | 15 | 50/100 | 2 | BOYEN | 70 | 6 | tak | DG | AL |  | 36
13 | Działkowa | S21D51 | PGE | 8 | 1 | 15 | 100/- | 2 | LED, MALAGA | 50 | 6 | tak | DG | ASX |  | 36
-
-

## 60.5 Wola Zambrowska ul. Główna
miejscowość |  |  |  |  | numer słupa na którym zlokalizowana jest SO |  |  | nr posej przy której jest SO |  | nr stacji trans. z której zasilane jest SO |  |  | UWAGI
Wola Zambrowska UL GŁOWNA |  |  |  |  | 9 GŁÓWNA |  |  | 6 ul. Główna |  | ST2-622 AGRA |  |  | ½
lp. | ulica | nr słupa lub posesja przy jakiej się znajduje | słup PGE/Gminy (PGE/GM.) | h oprawy | długość wysięgnika | kąt nachylenia wysięgnika | odległość do kolejnej oprawy (stoisz przodem do oprawy odleglość w lewo i prawo) | odległość słupa od krawędzi drogi /chodnika | typ oprawy | moc oprawy | szerokosc drogi (razem z chodnikiem) | chodnik (tak/Nie) | kategoria drogi (DG, DP, DK) | sposób zasilenia (n/k, al./AsX.) | nawieżchnia drogi (DG, DP, DK) | proj. oprawa ośw.
1 | Główna | S3 P32 | PGE | 9 | 1 | 15 | 50/- | 3 | LED PMC | 50 | 7 | TAK | DK | AL |  | 103
2 | Główna | S5P30 | PGE | 9 | 1 | 15 | 50/50 | 3 | BOYEN | 150 | 7 | TAK | DK | AL |  | 103
3 | Główna | S6 P28 | PGE | 9 | 1 | 15 | 50/50 | 3 | BOYEN | 150 | 7 | TAK | DK | AL |  | 103
4 | Główna | WYJSCIE P28 | PGE | 6 | 1 | 0 | -/- | 1 | LED TECEO | 50 | 6 | tak | DK | YACY |  | 103
5 | Główna | WYJSCIE P28 | PGE | 6 | 1 | 0 | -/- | 1 | LED TECEO | 150 | 6 | tak | DK | YACY |  | 103
6 | Główna | S7P26 | PGE | 9 | 1 | 15 | 50/50 | 3 | BOYEN | 150 | 7 | tak | DK | AL |  | 103
7 | Główna | S8P22 | PGE | 9 | 1 | 15 | 50/50 | 3 | BOYEN | 150 | 7 | tak | DK | AL |  | 103
8 | Główna | S9P19 | PGE | 9 | 1 | 15 | 50/50 | 3 | BOYEN | 150 | 7 | tak | DK | AL |  | 103
9 | Główna | S P14 | PGE | 9 | 1 | 15 | 50/50 | 3 | BOYEN | 150 | 7 | tak | DK | AL |  | 103
10 | Olchowa | S28/2 P4 | PGE | 9 | 1 | 10 | -/- | 1 | RUBICON | 70 | 5 | tak | LOKALNA | ASX |  | 103
11 | Główna | S28P12 | PGE | 9 | 1 | 15 | 50/50 | 3 | BOYEN | 150 | 7 | tak | DK | AL |  | 103
12 | Główna | S27P1 | PGE | 9 | 1 | 15 | 50/50 | 3 | BOYEN | 150 | 7 | tak | DK | AL |  | 103
13 | Główna | S26P10 | PGE | 9 | 1 | 15 | 50/50 | 3 | BOYEN | 150 | 7 | tak | DK | AL |  | 103
14 | Główna | S25P8 | PGE | 9 | 1 | 15 | 50/50 | 3 | BOYEN | 150 | 7 | tak | DK | AL |  | 103
15 | Główna | S9P6 | PGE | 9 | 1 | 15 | 50/80 | 3 | BOYEN | 150 | 7 | tak | DK | ASX |  | 103
16 | Główna | S7P26 | PGE | 9 | 1 | 15 | 80/50 | 3 | BOYEN | 150 | 7 | tak | DK | ASX |  | 103
17 | Główna | S6P2 | PGE | 9 | 1 | 15 | 50/50 | 3 | BOYEN | 150 | 7 | tak | DK | ASX |  | 103
18 | Główna | S3P2 | PGE | 9 | 1 | 15 | 50/50 | 3 | BOYEN | 150 | 7 | tak | DK | ASX |  | 103
19 | Podmiejska | S5P1 | PGE | 8 | 0.5 | 10 | -/- | 1 | OUS | 70 | 5 | tak | LOKALNA | ASX |  | 69
20 | Spokojna | SŻN P15 | UG | 7 | 1 | 15 | -/- | 1 | BOYEN | 70 | 4 | tak | LOKALNA | AL |  | 36
21 | Spokojna | S11P4 | PGE | 9 | 1 | 15 | 50/- | 2 | BOYEN | 70 | 8 | tak | LOKALNA | AL |  | 36
22 | Spokojna | S12 P8 | PGE | 7 | 1 | 10 | 50/50 | 1 | LED OPTICAN | 70 | 6 | tak | LOKALNA | AL |  | 36
23 | Spokojna | S13P12 | PGE | 9 | 1 | 15 | 100/50 | 1 | BOYEN | 70 | 6 | tak | LOKALNA | AL |  | 36
24 | Spokojna | S18 P24 | PGE | 9 | 1 | 15 | 50/100 | 1 | BOYEN | 70 | 6 | tak | LOKALNA | AL |  | 36
25 | Spokojna | S19P26 | PGE | 9 | 1 | 15 | 50/50 | 1 | BOYEN | 70 | 6 | tak | LOKALNA | AL |  | 36
26 | Spokojna | S20P30 | PGE | 8 | 1 | 15 | 50/50 | 0 | BOYEN | 70 | 6 | tak | LOKALNA | AL |  | 36
27 | Spokojna | S21P13 | PGE | 9 | 1 | 10 | 50/50 | 1 | BOYEN | 70 | 6 | tak | LOKALNA | AL |  | 36
28 | Spokojna | S22P21 | PGE | 9 | 1 | 10 | 50/50 | 1 | BOYEN | 70 | 6 | tak | LOKALNA | AL |  | 36
29 | Spokojna | S23P27 | PGE | 9 | 1 | 10 | 50/- | 1 | BOYEN | 70 | 6 | tak | LOKALNA | AL |  | 36
-
-

## 60.6 Wola Zambrowska ul. Myśliw
miejscowość |  |  |  |  | numer słupa na którym zlokalizowana jest SO |  |  | nr posej przy której jest SO |  | nr stacji trans. z której zasilane jest SO |  |  | UWAGI
Wola Zambrowska ul. Myśliwska | [7 empty] | 69B |  | ST2-982 |  |  | ½
lp. | ulica | nr słupa lub posesja przy jakiej się znajduje | słup PGE/Gminy (PGE/GM.) | h oprawy | długość wysięgnika | kąt nachylenia wysięgnika | odległość do kolejnej oprawy (stoisz przodem do oprawy odleglość w lewo i prawo) | odległość słupa od krawędzi drogi /chodnika | typ oprawy | moc oprawy | szerokosc drogi (razem z chodnikiem) | chodnik (tak/Nie) | kategoria drogi (DG, DP, DK) | sposób zasilenia (n/k, al./AsX.) | nawieżchnia drogi (DG, DP, DK)
1 |  | S1 P69B | GM | 9 | 1 | 5 | 50/- | 2 | LED PHILIPS | 55 | 8 | nie | DG | YAKXs | żw.
2 |  | S2 P69c | GM | 9 | 1 | 5 | 50/50 | 2 | LED PHILIPS | 55 | 8 | nie | DG | YAKXs | żw.
3 |  | S3 P69g | GM | 9 | 1 | 5 | 50/50 | 2 | LED PHILIPS | 55 | 8 | nie | DG | YAKXs | żw.
4 |  | S4 P | GM | 9 | 1 | 5 | 50/50 | 2 | LED PHILIPS | 55 | 8 | nie | DG | YAKXs | żw.
5 |  | S5 P | GM | 9 | 1 | 5 | 50/50 | 2 | LED PHILIPS | 55 | 8 | nie | DG | YAKXs | żw.
6 |  | S6 P51D | GM | 9 | 1 | 5 | 50/50 | 2 | LED PHILIPS | 55 | 8 | nie | DG | YAKXs | żw.
7 |  | S7 P51C | GM | 9 | 1 | 5 | 50/50 | 2 | LED PHILIPS | 55 | 8 | nie | DG | YAKXs | żw.
8 |  | S8 P51B | GM | 9 | 1 | 5 | 50/50 | 2 | LED PHILIPS | 55 | 8 | nie | DG | YAKXs | żw.
9 |  | S9 P | GM | 9 | 1 | 5 | 50/50 | 2 | LED PHILIPS | 55 | 8 | nie | DG | YAKXs | żw.
10 |  | S10 P | GM | 9 | 1 | 5 | -/50 | 2 | LED PHILIPS | 55 | 8 | nie | DG | YAKXs | żw.
-
-

## 61.1 Wola Zambrzycka
miejscowość |  |  |  |  | numer słupa na którym zlokalizowana jest SO |  |  | nr posej przy której jest SO |  | nr stacji trans. z której zasilane jest SO |  |  | UWAGI
Wola Zambrzycka |  |  |  |  | 1 |  |  | 22A, 4A |  | ST2-145 |  |  | ½
lp. | ulica | nr słupa lub posesja przy jakiej się znajduje | słup PGE/Gminy (PGE/GM.) | h oprawy | długość wysięgnika | kąt nachylenia wysięgnika | odległość do kolejnej oprawy (stoisz przodem do oprawy odleglość w lewo i prawo) | odległość słupa od krawędzi drogi /chodnika | typ oprawy | moc oprawy | szerokosc drogi (razem z chodnikiem) | chodnik (tak/Nie) | kategoria drogi (DG, DP, DK) | sposób zasilenia (n/k, al./AsX.) | nawieżchnia drogi (DG, DP, DK) | proj. orawa ośw.
1 |  | S14 P4 | PGE | 9 | 1 | 15 | -100 | 3 | OUS | 70 | 6 |  | DP | ASX |  | 36
2 |  | P3B | PGE | 9 | 1 | 15 | 50- | 4 | OUS | 70 | 6 |  | DP | ASX |  | 36
3 |  | P3C | PGE | 9 | 1 | 15 | 50-50 | 6 | OUS | 70 | 6 |  | DP | ASX |  | 36
4 |  | S19 | PGE | 9 | 1 | 20 | 50-50 | 5 | OUS | 70 | 6 |  | DP | ASX |  | 36
5 |  | S20 P3D | PGE | 9 | 1 | 10 | 100-50 | 5 | LUXON | 50 | 6 |  | DP | ASX |  | 36
6 |  | S22 P2 | PGE | 9 | 1 | 15 | 50-100 | 6 | OUS | 70 | 6 |  | DP | ASX |  | 36
7 |  | S23 | PGE | 9 | 1 | 15 | -50 | 7 | OUS | 70 | 6 |  | DP | ASX |  | 36
8 |  | S11 P2B | PGE | 9 | 1 | 10 | 100- | 4 | LUXON | 50 | 4 |  | DL | ASX |  | 36
9 |  | S9 P2E | PGE | 9 | 1 | 10 | 100-100 | 4 | LUXON | 50 | 4 |  | DL | ASX |  | 36
10 |  | S7 P2H | PGE | 9 | 1 | 10 | 150-10 | 4 | LUXON | 50 | 4 |  | DL | ASX |  | 36
11 |  | S4 P2J | PGE | 9 | 1 | 10 | 50-150 | 4 | LUXON | 50 | 4 |  | DL | ASX |  | 36
12 |  | S3 P2L | PGE | 9 | 1 | 10 | 50-50 | 3 | LUXON | 50 | 4 |  | DL | ASX |  | 36
13 |  | S2 P2N | PGE | 9 | 1 | 10 | 50-50 | 2 | LUXON | 50 | 4 |  | DL | ASX |  | 36
14 |  | S1 | PGE | 9 | 1 | 10 | -50 | 2 | LUXON | 50 | 4 |  | DL | ASX |  | 36
-
-

## 61.2 Wola Zambrzycka
miejscowość |  |  |  |  | numer słupa na którym zlokalizowana jest SO |  |  | nr posej przy której jest SO |  | nr stacji trans. z której zasilane jest SO |  |  | UWAGI
Wola Zambrzycka |  |  |  |  | 1 |  |  | 22A |  | ST2-1908 |  |  | ½
lp. | ulica | nr słupa lub posesja przy jakiej się znajduje | słup PGE/Gminy (PGE/GM.) | h oprawy | długość wysięgnika | kąt nachylenia wysięgnika | odległość do kolejnej oprawy (stoisz przodem do oprawy odleglość w lewo i prawo) | odległość słupa od krawędzi drogi /chodnika | typ oprawy | moc oprawy | szerokosc drogi (razem z chodnikiem) | chodnik (tak/Nie) | kategoria drogi (DG, DP, DK) | sposób zasilenia (n/k, al./AsX.) | nawieżchnia drogi (DG, DP, DK) | proj. oprawa ośw.
1 |  | S1 P22A | PGE | 9 | 1 | 15 | 50- | 5 | OUS | 70 | 6 |  | DP | ASX |  | 36
2 |  | A3 P21A | PGE | 9 | 1 | 15 | 50-50 | 5 | LUNA OUSb | 70 | 6 |  | DP | ASX |  | 36
3 |  | S4 P20C | PGE | 9 | 1 | 15 | 100-50 | 5 | OUS | 70 | 6 |  | DP | ASX |  | 36
4 |  | S7 P20 | PGE | 9 | 1 | 20 | 100-100 | 3 | OUS | 70 | 6 |  | DP | ASX |  | 36
5 |  | S9 P20 | PGE | 9 | 1 | 20 | 100-100 | 6 | OUS | 70 | 6 |  | DP | ASX |  | 36
6 |  | S11 P19 | PGE | 9 | 1 | 20 | 100-100 | 4 | OUS | 70 | 6 |  | DP | ASX |  | 36
7 |  | S13 P17 | PGE | 9 | 1 | 15 | 100-100 | 2 | OUS | 70 | 6 |  | DP | ASX |  | 36
8 |  | S15 | PGE | 9 | 1 | 15 | 50-100 | 2 | OUS | 70 | 6 |  | DP | ASX |  | 36
9 |  | S16 | PGE | 9 | 1 | 15 | 50-50 | 1 | OUS | 70 | 6 |  | DP | ASX |  | 36
10 |  | S17 P14 | PGE | 9 | 1 | 15 | 100-50 | 1 | OUS | 70 | 6 |  | DP | ASX |  | 36
11 |  | S10 P12 | PGE | 9 | 1 | 15 | 50-100 | 1 | OUS | 70 | 6 |  | DP | ASX |  | 36
12 |  | S9 P11 | PGE | 9 | 1 | 15 | 100-50 | 1 | MALAGA | 70 | 6 |  | DP | ASX |  | 36
13 |  | P10 | PGE | 9 | 1 | 20 | 100-100 | 1 | OUS | 70 | 6 |  | DP | ASX |  | 36
14 |  | S5 P8 | PGE | 9 | 1 | 15 | 50-100 | 1 | OUS | 70 | 6 |  | DP | ASX |  | 36
15 |  | - | PGE | 6 | 1 | 10 | 60-70 | 1 | V-TAC | 50 | 6 |  | DP | Zasilanie Ziemia |  | 36
16 |  | S4 P7 | PGE | 9 | 1 | 15 | 50-50 | 3 | OUS | 70 | 6 |  | DP | ASX |  | 36
17 |  | P6 | PGE | 9 | 1 | 15 | 50-50 | 3 | OUS | 70 | 6 |  | DP | ASX |  | 36
18 |  | S2 P5 | PGE | 9 | 1 | 15 | 100-50 | 3 | OUS | 70 | 6 |  | DP | ASX |  | 36
-
-

## 62. Zagroby Łętownica
miejscowość |  |  |  |  | numer słupa na którym zlokalizowana jest SO |  |  | nr posej przy której jest SO |  | nr stacji trans. z której zasilane jest SO |  |  | UWAGI
Zagroby Łętownica |  |  |  |  | Stacja |  |  | 6 |  | ST2- |  |  | ½
lp. | ulica | nr słupa lub posesja przy jakiej się znajduje | słup PGE/Gminy (PGE/GM.) | h oprawy | długość wysięgnika | kąt nachylenia wysięgnika | odległość do kolejnej oprawy (stoisz przodem do oprawy odleglość w lewo i prawo) | odległość słupa od krawędzi drogi /chodnika | typ oprawy | moc oprawy | szerokosc drogi (razem z chodnikiem) | chodnik (tak/Nie) | kategoria drogi (DG, DP, DK) | sposób zasilenia (n/k, al./AsX.) | nawieżchnia drogi (DG, DP, DK) | proj. oprawa ośw.
1 |  | S43 P18 | PGE | 8 | 1 | 15 | 100- | 4 | BUBICON | 70 | 5 |  | DP | ASX |  | 36
2 |  | S41 | PGE | 9 | 1 | 15 | 100-50 | 4 | PMC LED | 50 | 5 |  | DP | ASX |  | 36
3 |  | S40 | PGE | 9 | 1 | 15 | 50-50 | 4 | PMC LED | 50 | 5 |  | DP | ASX |  | 36
4 |  | S38 P17 | PGE | 9 | 1 | 15 | 50-100 | 2 | OUS | 70 | 5 |  | DP | ASX |  | 36
5 |  | S28 P15 | PGE | 9 | 1 | 15 | 50-100 | 2 | OUS | 70 | 5 |  | DP | ASX |  | 36
6 |  | S26 P5 | PGE | 9 | 1 | 15 | 50-100 | 4 | OUS | 70 | 5 |  | DP | ASX |  | 36
7 |  | S32 P19 | PGE | 8 | 1 | 15 |  | 2 | RUBICON | 70 | 4 |  | DL | ASX |  | 36
8 |  | S33/2 P20 | PGE | 9 | 1.5 | 15 |  | 2 | RUBICON | 70 | 4 |  | DL | ASX |  | 36
9 |  | S16 P4 | PGE | 9 | 1 | 10 | 50-50 | 2 | OUS | 70 | 4 |  | DP | ASX |  | 36
10 |  | S1 P6 | PGE | 9 | 1 | 15 |  | 1 | RUBICON | 70 | 4 |  | DP | ASX |  | 36
11 |  | S5 P8 | PGE | 8 | 1 | 15 |  | 4 | RUBICON | 70 | 4 |  | DG | ASX |  | 36
12 |  | S9 P14 | PGE | 9 | 1 | 15 |  | 1 | RUBICON | 70 | 3 |  | DL | ASX |  | 36
13 |  | S17 P4 | PGE | 9 | 1 | 15 | 100-50 | 2 | OUS | 70 | 5 |  | DP | ASX |  | 36
14 |  | S20 P2 | PGE | 9 | 1 | 15 | 100-100 | 1 | OUS | 70 | 5 |  | DP | ASX |  | 36
15 |  | S24 P1 | PGE | 9 | 1 | 15 | -100 | 5 | OUS | 70 | 5 |  | DP | ASX |  | 36
-
-

## 63. Zagroby Zakrzewo
miejscowość |  |  |  |  | numer słupa na którym zlokalizowana jest SO |  |  | nr posej przy której jest SO |  | nr stacji trans. z której zasilane jest SO |  |  | UWAGI
Zagroby Zakrzewo |  |  |  |  | 1 |  |  | 17 |  | ST2-1412 |  |  | ½
lp. | ulica | nr słupa lub posesja przy jakiej się znajduje | słup PGE/Gminy (PGE/GM.) | h oprawy | długość wysięgnika | kąt nachylenia wysięgnika | odległość do kolejnej oprawy (stoisz przodem do oprawy odleglość w lewo i prawo) | odległość słupa od krawędzi drogi /chodnika | typ oprawy | moc oprawy | szerokosc drogi (razem z chodnikiem) | chodnik (tak/Nie) | kategoria drogi (DG, DP, DK) | sposób zasilenia (n/k, al./AsX.) | nawieżchnia drogi (DG, DP, DK) | proj. oprawa ośw.
1 |  | S30/1 P21 | GM | 8 | 1 | 10 | 50- | 4 | LED PMC | 50 | 6 | - | DG | ASX |  | 36
2 |  | S29 | PGE | 8 | 1 | 15 | 50-50 | 6 | BOYEN | 70 | 6 | - | DG | AL. |  | 36
3 |  | S28 P20 | PGE | 8 | 1 | 15 | 50-50 | 2 | BOYEN | 70 | 6 | TAK | DG | AL. |  | 36
4 |  | S27 P19 | PGE | 8 | 1 | 15 | 50-50 | 2 | BOYEN | 70 | 7 | TAK | DG | AL. |  | 36
5 |  | S26 P19 | PGE | 8 | 1 | 15 | 50-50 | 2 | BOYEN | 70 | 7 | TAK | DG | AL. |  | 36
6 |  | S25 P18 | PGE | 8 | 1 | 15 | 100-50 | 2 | BOYEN | 70 | 7 | TAK | DG | AL. |  | 36
7 |  | S1 P17 | PGE | 8 | 1 | 15 | 50-50 | 4 | BOYEN | 70 | 7 | TAK | DG | AL. |  | 36
8 |  | S3 | PGE | 8 | 1 | 15 | 50-50 | 4 | BOYEN | 70 | 7 | TAK | DG | AL. |  | 36
9 |  | S4 P16 | PGE | 8 | 1 | 15 | 50-50 | 3 | BOYEN | 70 | 7 | TAK | DG | AL. |  | 36
10 |  | S5 P15 | PGE | 8 | 1 | 10 | 50-50 | 2 | LED OPTICAN | 50 | 4 | - | DL | ASX |  | 36
11 |  | S6 P15 | PGE | 8 | 1 | 10 | 50- | 5 | LED OPTICAN | 50 | 4 | - | DL | ASX |  | 36
12 |  | S7 P15 | PGE | 8 | 1 | 15 | 50-50 | 3 | BOYEN | 70 | 7 | TAK | DG | AL. |  | 36
13 |  | S8 P15A | PGE | 8 | 1 | 15 | 50-50 | 4 | BOYEN | 70 | 7 | TAK | DG | AL. |  | 36
14 |  | S9 P14 | PGE | 8 | 1 | 15 | 50-50 | 3 | BOYEN | 70 | 7 | TAK | DG | AL. |  | 36
15 |  | S11 P13 | PGE | 8 | 1 | 15 | 50-50 | 1 | BOYEN | 70 | 7 | TAK | DG | AL. |  | 36
16 |  | S12 P13 | PGE | 8 | 1 | 15 | 50-50 | 1 | BOYEN | 70 | 7 | TAK | DG | AL. |  | 36
17 |  | S14 P9 | PGE | 8 | 1 | 15 | 50-50 | 1 | BOYEN | 70 | 7 | TAK | DG | AL. |  | 36
18 |  | S14 P11 | PGE | 8 | 1 | 15 | 50-50 | 1 | BOYEN | 70 | 7 | TAK | DG | AL. |  | 36
19 |  | S17 P8 | PGE | 8 | 1 | 15 | 50-50 | 1 | BOYEN | 70 | 7 | TAK | DG | AL. |  | 36
20 |  | S18 P7 | PGE | 8 | 1 | 15 | 50-50 | 3 | BOYEN | 70 | 7 | TAK | DG | AL. |  | 36
21 |  | S19 P8 | PGE | 8 | 1 | 15 | 50-50 | 5 | BOYEN | 70 | 7 | TAK | DG | AL. |  | 36
22 |  | S20 P1A | PGE | 8 | 1 | 15 | 50-50 | 5 | BOYEN | 70 | 7 | TAK | DG | AL. |  | 36
23 |  | S21 P4 | PGE | 8 | 1 | 15 | 50-50 | 5 | BOYEN | 70 | 7 | TAK | DG | AL. |  | 36
24 |  | S22 P4 | PGE | 8 | 1 | 15 | 50-50 | 2 | BOYEN | 70 | 7 | TAK | DG | AL. |  | 36
25 |  | S23 P3 | PGE | 8 | 1 | 15 | 50-50 | 2 | BOYEN | 70 | 7 | TAK | DG | AL. |  | 36
26 |  | S24 P2 | PGE | 8 | 1 | 15 | 100-50 | 1 | BOYEN | 70 | 7 | TAK | DG | AL. |  | 36
27 |  | CMENTARZ | GM | 7 | 1 | 10 | 50-100 | 1 | LED PMC | 50 | 7 | TAK | DG | ASX |  | 36
28 |  | CMENTARZ | GM | 7 | 1 | 10 | 50-50 | 1 | LED PMC | 50 | 7 | TAK | DG | ASX |  | 36
29 |  | - | GM | 7 | 7 | 10 | 50-50 | 1 | LED PMC | 50 | 7 | TAK | DG | ASX |  | 36
30 |  | - | GM | 7 | 7 | 10 | 50- | 1 | LED PMC | 50 | 7 | TAK | DG | ASX |  | 36
-
-

## 64. Zaręby Grzymały
miejscowość |  |  |  |  | numer słupa na którym zlokalizowana jest SO |  |  | nr posej przy której jest SO |  | nr stacji trans. z której zasilane jest SO |  |  | UWAGI
Zaręby Grzymały |  |  |  |  | 21 |  |  | 9 |  | ST2-628 |  |  | ½
lp. | ulica | nr słupa lub posesja przy jakiej się znajduje | słup PGE/Gminy (PGE/GM.) | h oprawy | długość wysięgnika | kąt nachylenia wysięgnika | odległość do kolejnej oprawy (stoisz przodem do oprawy odleglość w lewo i prawo) | odległość słupa od krawędzi drogi /chodnika | typ oprawy | moc oprawy | szerokosc drogi (razem z chodnikiem) | chodnik (tak/Nie) | kategoria drogi (DG, DP, DK) | sposób zasilenia (n/k, al./AsX.) | nawieżchnia drogi (DG, DP, DK) | proj. oprawa ośw.
1 |  | S1 P19 | PGE | 9 | 1.5 | 15 | 100/- | 3 | BOYEN | 70 | 4 | - | DP | ASX |  | 36
2 |  | S7 P | PGE | 9 | 1.5 | 15 | 150/100 | 2 | RUBICON | 70 | 4 | - | DP | ASX |  | 36
3 |  | S10 P2 | PGE | 9 | 1.5 | 0 | 100/150 | 4 | OUS b | 70 | 4 | - | DP | ASX |  | 36
4 |  | S12 P3 | PGE | 7 | 1 | 0 | 100 | 4 | OUS b | 70 | 4 | - | DP | ASX |  | 36
5 | Staw | S P | GM | 7 | 1 | 15 | 50 | 1 | MALAGA LED | 50 | 4 | - | - | ASX |  | 36
6 |  | S17 P4 | PGE | 9 | 1 | 15 | 50 | 2 | OUS b | 70 | 4 | - | DG | ASX |  | 36
7 |  | S16 P4 | PGE | 9 | 1 | 15 | 100/50 | 2 | RUBICON | 70 | 4 | - | DG | ASX |  | 36
8 |  | S19 P7 | PGE | 7 | 1 | 15 | 100 | 2 | OUS b | 70 | 4 | - | DG | ASX |  | 36
9 |  | S21 P9 | PGE | 9 | 1 | 15 | 100/50 | 2 | OUS b | 70 | 4 | - | DG | ASX |  | 36
10 |  | S22 P10 | PGE | 9 | 1 | 10 | 50 | 2 | OUS b | 70 | 4 | - | DG | ASX |  | 36
11 |  | S24 P13 | PGE | 9 | 1 | 15 | 100/100 | 2 | OUS b | 70 | 4 | - | DG | ASX |  | 36
12 | Sołtys | S26 P14 | PGE | 9 | 1 | 15 | 150/100 | 4 | OUS b | 70 | 4 | - | DG | ASX |  | 36
13 |  | S29 P15 | PGE | 9 | 1 | 15 | 150 | 4 | OUS b | 70 | 4 | - | DP | ASX |  | 36
-
-

## 65. Zaręby Kramki
miejscowość |  |  |  |  | numer słupa na którym zlokalizowana jest SO |  |  | nr posej przy której jest SO |  | nr stacji trans. z której zasilane jest SO |  |  | UWAGI
Zaręby Kramki |  |  |  |  | 28 |  |  | plac zabaw |  | 02-120
lp. | ulica | nr słupa lub posesja przy jakiej się znajduje | słup PGE/Gminy (PGE/GM.) | h oprawy | długość wysięgnika | kąt nachylenia wysięgnika | odległość do kolejnej oprawy (stoisz przodem do oprawy odleglość w lewo i prawo) | odległość słupa od krawędzi drogi /chodnika | typ oprawy | moc oprawy | szerokosc drogi (razem z chodnikiem) | chodnik (tak/Nie) | kategoria drogi (DG, DP, DK) | sposób zasilenia (n/k, al./AsX.) | nawieżchnia drogi (DG, DP, DK) | proj. oprawa ośw.
1 | - | s35 P1 | PGE | 9 | 1.5 | 15 | 100 | 4 | OUS | 70 | 4 | - | DP | ASX |  | 36
2 | - | S33P3 | PGE | 8 | 1.5 | 15 | 100/100 | 1 | OUS | 70 | 4 | - | DP | ASX |  | 36
3 | - | S31P9 | PGE | 8 | 1.5 | 15 | 100/100 | 4 | OUS | 70 | 4 | - | DP | ASX |  | 36
4 | - | s29 p12 | PGE | 8 | 1.5 | 15 | 100/50 | 4 | OUS | 70 | 4 | - | DP | ASX |  | 36
5 | plac zabaw | s28p- | PGE | 9 | 1.5 | 15 | 50/10 | 4 | OUS | 70 | 4 | - | DP | ASX |  | 36
6 | - | s26p13 | PGE | 8 | 1.5 | 15 | 100/200 | 4 | OPTICAN | 50 | 4 | - | DP | ASX |  | 36
7 | - | s23p15 | PGE | 8 | 1.5 | 15 | 50 | 4 | BOYEN | 70 | 4 | - | DP | ASX |  | 36
8 | - | s22p16 | PGE | 7 | 1.5 | 15 | 50/50 | 4 | BOYEN | 70 | 4 | - | DP | ASX |  | 36
9 | - | s21p- | PGE | 9 | 1 | 15 | 50 | 4 | RUBICON | 70 | 4 | - | DP | ASX |  | 36
10 | - | s- p17 | gminny | 9 | 1 | 15 |  | 5 | LED PMC | 50 | 4 | - | DP | ASX |  | 36
-
-

## 66. Zaręby Kromki
miejscowość |  |  |  |  | numer słupa na którym zlokalizowana jest SO |  |  | nr posej przy której jest SO |  | nr stacji trans. z której zasilane jest SO |  |  | UWAGI
Zareby Kromki |  |  |  |  | stacja |  |  | 11 |  | ST2-914
lp. | ulica | nr słupa lub posesja przy jakiej się znajduje | słup PGE/Gminy (PGE/GM.) | h oprawy | długość wysięgnika | kąt nachylenia wysięgnika | odległość do kolejnej oprawy (stoisz przodem do oprawy odleglość w lewo i prawo) | odległość słupa od krawędzi drogi /chodnika | typ oprawy | moc oprawy | szerokosc drogi (razem z chodnikiem) | chodnik (tak/Nie) | kategoria drogi (DG, DP, DK) | sposób zasilenia (n/k, al./AsX.) | nawieżchnia drogi (DG, DP, DK) | proj. oprawa ośw.
1 | - | S20 P10 | PGE | 9 | 1 | 15 | 50 | 1 | RUBICON | 70 | 4 | - | DG | ASX |  | 36
2 | - | S19 P9 | PGE | 9 | 1 | 15 | 50/100 | 1 | ous | 70 | 4 | - | DG | ASX |  | 36
3 | - | S17P8 | PGE | 9 | 1 | 15 | 50/50 | 1 | ous | 70 | 4 | - | DG | ASX |  | 36
4 | - | S16P7 | PGE | 9 | 1 | 15 | 50/50 | 2 | PMC LED | 70 | 4 | - | DG | ASX |  | 36
5 | - | S15P- | PGE | 9 | 1 | 15 | 50/100 | 5 | OUS | 70 | 4 | - | DG | ASX |  | 36
6 | - | S- P11 | UG | 9 | 1 | 15 | 100 | 2 | CORDOBA | 70 | 4 | - | DG | ASX |  | 36
7 | - | S2P- | PGE | 9 | 1 | 15 | 100 | 1 | OUS | 70 | 4 | - | DG | ASX |  | 36
8 | - | S4P1 | PGE | 9 | 1 | 15 | 5 | 1 | PMC LED | 70 | 4 | - | DG | ASX |  | 36
-
-

## 67. Zaręby Krztęki
miejscowość |  |  |  |  | numer słupa na którym zlokalizowana jest SO |  |  | nr posej przy której jest SO |  | nr stacji trans. z której zasilane jest SO |  |  | UWAGI
Zareby Krztęki |  |  |  |  | stacja |  |  | sołtys |  | ST2-323
lp. | ulica | nr słupa lub posesja przy jakiej się znajduje | słup PGE/Gminy (PGE/GM.) | h oprawy | długość wysięgnika | kąt nachylenia wysięgnika | odległość do kolejnej oprawy (stoisz przodem do oprawy odleglość w lewo i prawo) | odległość słupa od krawędzi drogi /chodnika | typ oprawy | moc oprawy | szerokosc drogi (razem z chodnikiem) | chodnik (tak/Nie) | kategoria drogi (DG, DP, DK) | sposób zasilenia (n/k, al./AsX.) | nawieżchnia drogi (DG, DP, DK) | proj. oprawa ośw.
1 | - | S1P1 | PGE | 9 | 1 | 15 | 50 | 2 | ous | 70 | 4 | - | DG | ASX |  | 36
2 | - | S2P5 | PGE | 8 | 1 | 15 | 50/50 | 1 | PMC LED | 50 | 3 | - | DL | ASX |  | 36
3 | - | S3P6 | PGE | 9 | 1 | 15 | 50/50 | 2 | ous | 70 | 3 | - | DL | ASX |  | 36
4 | - | S4P7 | PGE | 9 | 1.5 | 15 | 50/50 | 5 | ous | 70 | 3 | - | DL | ASX |  | 36
5 | - | S5P9 | PGE | 9 | 1.5 | 15 | 100/50 | 4 | ous | 70 | 3 | - | DL | ASX |  | 36
6 | - | S7P3 | PGE | 9 | 1.5 | 15 | 100 | 3 | ous | 70 | 3 | - | DL | ASX |  | 36
7 | - | S8P- | PGE | 9 | 1 | 15 | 100/50 | 4 | PMC LED | 50 | 4 | - | DP | ASX |  | 36
8 | - | S10P21 | PGE | 9 | 1 | 15 | 50/100 | 3 | PMC LED | 50 | 4 | - | DP | ASX |  | 36
9 |  | S11P- | PGE | 9 | 1.5 | 15 | 50/50 | 5 | ous | 70 | 4 | - | DP | ASX |  | 36
10 |  | S12P23 | PGE | 8 | 1 | 15 | 50 | 5 | PMC LED | 50 | 4 | - | DP | ASX |  | 36
11 |  | S16P22 | PGE | 9 | 1.5 | 15 | 50/50 | 3 | ous | 70 | 3 | - | DL | ASX |  | 36
12 |  | S17P21 | PGE | 9 | 1 | 10 | 50/50 | 6 | BOYEN | 70 | 3 | - | DL | ASX |  | 36
13 |  | S12P19 | PGE | 9 | 1 | 15 | 50 | 4 | ous | 70 | 3 | - | DL | ASX |  | 36
14 |  | S P19 | gminny | 9 | 1 | 15 | 50 | 2 | PMC LED | 50 | 3 | - | DL | ASX |  | 36
15 |  | S P19A | gminny | 9 | 1 | 15 | 50 | 2 | ous | 70 | 3 | - | DL | ASX |  | 36
-
-

## 68. Zaręby Świeżki
miejscowość |  |  |  |  | numer słupa na którym zlokalizowana jest SO |  |  | nr posej przy której jest SO |  | nr stacji trans. z której zasilane jest SO |  |  | UWAGI
Zaręby Świeżki |  |  |  |  | Stacja |  |  | 5 |  | ST9-324
lp. | ulica | nr słupa lub posesja przy jakiej się znajduje | słup PGE/Gminy (PGE/GM.) | h oprawy | długość wysięgnika | kąt nachylenia wysięgnika | odległość do kolejnej oprawy (stoisz przodem do oprawy odleglość w lewo i prawo) | odległość słupa od krawędzi drogi /chodnika | typ oprawy | moc oprawy | szerokosc drogi (razem z chodnikiem) | chodnik (tak/Nie) | kategoria drogi (DG, DP, DK) | sposób zasilenia (n/k, al./AsX.) | nawieżchnia drogi (DG, DP, DK) | proj. oprawa ośw.
1 |  | S11 P5 | PGE | 9 | 1.5 | 15 | 50 | 2 | OUS | 70 | 3 | - | DL | ASX |  | 36
2 |  | S12 P6 | PGE | 9 | 1.5 | 15 | 50 | 1 | PMC LED | 50 | 3 | - | DL | ASX |  | 36
3 |  | S10 P4 | PGE | 9 | 1.5 | 15 | 100/50 | 2 | OUS | 70 | 3 | - | DL | ASX |  | 36
4 |  | S8 P3 | PGE | 9 | 1.5 | 15 | 50/100 | 2 | OUS | 70 | 3 | - | DL | ASX |  | 36
5 |  | S1 P2 | GM | 9 | 1.5 | 15 | 150/50 | 2 | OUS | 50 | 4 | - | DG | ASX |  | 36
6 |  | S5 P1 | PGE | 9 | 1.5 | 15 | 100/150 | 2 | OUS | 70 | 4 | - | DG | ASX |  | 36
7 |  | S7 P7 | PGE | 9 | 1.5 | 15 | 100 | 5 | MALAGA LED | 50 | 4 | - | DG | ASX |  | 36
-
-

## 69.1 Zbrzeźnica
miejscowość |  |  |  |  | numer słupa na którym zlokalizowana jest SO |  |  | nr posej przy której jest SO |  | nr stacji trans. z której zasilane jest SO |  |  | UWAGI
Zbrzeźnica |  |  |  |  | Na ST2-669 |  |  | 28 |  | ST2-669 |  |  | 1/3
lp. | ulica | nr słupa lub posesja przy jakiej się znajduje | słup PGE/Gminy (PGE/GM.) | h oprawy | długość wysięgnika | kąt nachylenia wysięgnika | odległość do kolejnej oprawy (stoisz przodem do oprawy odleglość w lewo i prawo) | odległość słupa od krawędzi drogi /chodnika | typ oprawy | moc oprawy | szerokosc drogi (razem z chodnikiem) | chodnik (tak/Nie) | kategoria drogi (DG, DP, DK) | sposób zasilenia (n/k, al./AsX.) | nawieżchnia drogi (DG, DP, DK) | proj. oprawa ośw.
1 | - | S41 D20 | PGE | 8 | 1 | 15 | 50/- | 2 | LET | 50 | 4 | - | LOK | ASX |  | 36
2 | - | S38 D21A | PGE | 8 | 1 | 15 | 100/50 | 2 | JET | 70 | 4 | - | LOK | ASX |  | 36
3 | - | S40 D22 | PGE | 8 | 1 | 15 | 100/- | 2 | JET | 70 | 4 | - | LOK | ASX |  | 36
4 | - | S21 D24 | PGE | 9 | 1 | 15 | 50/- | 3 | BOYEN | 70 | 6 | tak | DG | ASX |  | 36
5 | - | S20 D26 | PGE | 9 | 1 | 15 | 50/50 | 2 | BOYEN | 70 | 6 | tak | DG | ASX |  | 36
6 | - | S12 D28 | PGE | 9 | 1 | 15 | 100/50 | 2 | BOYEN | 70 | 6 | tak | DG | ASX |  | 36
7 | - | S2D30 | PGE | 9 | 1 | 15 | 100/100 | 2 | BOYEN | 70 | 6 | tak | DG | ASX |  | 36
8 | - | S4D37 | PGE | 9 | 1 | 15 | 100/100 | 2 | BOYEN | 70 | 6 | tak | DG | ASX |  | 36
9 | - | S6D44 | PGE | 9 | 1 | 15 | 100/50 | 2 | BOYEN | 70 | 6 | tak | DG | ASX |  | 36
10 | - | S8 D46 | PGE | 9 | 1 | 15 | 100/50 | 5 | OUS | 70 | 4 | - | LOKAL | ASX |  | 36
11 | - | S8/2 D48A | PGE | 9 | 1 | 15 | 100/100 | 5 | OUS | 70 | 4 | - | LOKAL | ASX |  | 36
12 | - | S8/4D73 | PGE | 9 | 1 | 10 | -/100 | 5 | OUS | 70 | 4 | - | LOKAL | ASX |  | 36
13 | - | SŻN D74 | UG | 8 | 1 | 10 | -/- | 4 | LED OPTICAN | 50 | 4 | - | LOKAL | ASX |  | 36
14 | - | SE D15 | UG | 8 | 1 | 10 | -/- | 4 | JET | 70 | 4 | - | LOKAL | ASX |  | 36
15 |  | ŻN P51 | PGE | 8 | 1 | 15 | -/- | 1 | RUBICON | 70 | 4 | - | LOKAL | ASX |  | 36
16 | - | 7 P52 | PGE | 9 | 1 | 15 | 50/50 | 5 | BOYEN | 70 | 5 | TAK | DG | ASX |  | 36
17 | - | -14 -54 | PGE | 8 | 1 | 15 | 100/50 | 5 | BOYEN | 70 | 5 | TAK | DG | ASX |  | 36
18 | - | -16-58 | PGE | 8 | 1 | 45 | -/100 | 5 | BOYEN | 70 | 4 | TAK | DG | ASX |  | 36
19 | - | S43 P2 | PGE | 9 | 1 | 45 | 100/- | 1 | LED,CORDOBA | 50 | 4 | - | LOKAL | ASX |  | 36
20 | - | -41 P5 | PGE | 9 | 1 | 45 | -/100 | 1 | LED,CORDOBA | 50 | 4 | - | LOKAL | ASX |  | 36
21 | - | ŻN P 10 | PGE | 8 | 1 | 15 | -/- | 1 | LED,CORDOBA | 50 | 4 | - | LOKAL | ASX |  | 36
22 | - | S29 P14A | PGE | 8 | 1 | 15 | -/- | 1 | LED,CORDOBA | 50 | 4 | - | LOKAL | ASX |  | 36
23 | - | S26 D19 | PGE | 9 | 1 | 15 | 50/100 | 4 | BOYEN | 150 | 8 | TAK | DK | ASX |  | 103
24 | - | S25 D19 | PGE | 9 | 1 | 15 | 50/50 | 4 | BOYEN | 150 | 8 | TAK | DK | ASX |  | 103
25 | - | S22 D18 | PGE | 9 | 1 | 15 | 50/- | 4 | BOYEN | 150 | 8 | TAK | DK | ASX |  | 103
26 | - | S24D16 | PGE | 8 | 1 | 15 | -/- | 2 | WLS | 70 | 4 | - | lokalna | ASX |  | 103
27 | - | S39D23A | PGE | 9 | 1 | 15 | 50/- | 4 | BOYEN | 150 | 8 | TAK | DK | ASX |  | 103
28 | - | S38 D23A | PGE | 9 | 1 | 15 | 50/50 | 4 | BOYEN | 150 | 8 | TAK | DK | ASX |  | 103
29 | - | S35 D23A | PGE | 9 | 1 | 15 | 50/50 | 4 | BOYEN | 150 | 8 | TAK | DK | ASX |  | 103
30 | - | S34 POZ | PGE | 9 | 1 | 15 | 50/50 | 4 | BOYEN | 150 | 8 | TAK | DK | ASX |  | 103
31 | - | S32 | PGE | 9 | 1 | 15 | 50/50 | 4 | BOYEN | 150 | 8 | TAK | DK | ASX |  | 103
32 | - | S31 , 10 | PGE | 9 | 1 | 15 | 50/50 | 4 | BOYEN | 150 | 8 | TAK | DK | ASX |  | 103
-
-

## 69.2 Zbrzeźnica
miejscowość |  |  |  |  | numer słupa na którym zlokalizowana jest SO |  |  | nr posej przy której jest SO |  | nr stacji trans. z której zasilane jest SO |  |  | UWAGI
Zbrzeźnica |  |  |  |  | 39 |  |  | 77 |  | ST2-2167 |  |  | 1/3
lp. | ulica | nr słupa lub posesja przy jakiej się znajduje | słup PGE/Gminy (PGE/GM.) | h oprawy | długość wysięgnika | kąt nachylenia wysięgnika | odległość do kolejnej oprawy (stoisz przodem do oprawy odleglość w lewo i prawo) | odległość słupa od krawędzi drogi /chodnika | typ oprawy | moc oprawy | szerokosc drogi (razem z chodnikiem) | chodnik (tak/Nie) | kategoria drogi (DG, DP, DK) | sposób zasilenia (n/k, al./AsX.) | nawieżchnia drogi (DG, DP, DK) | proj. oprawa ośw.
1 | - | S39/4 P78 | PGE | 9 | 2 | 15 | -/50 | 2 | OUS | 70 | 5 | - | DG | AL. |  | 36
2 | - | S39 P77 | PGE | 9 | 1 | 15 | 50/50 | 1 | OUS | 70 | 5 | - | DG | AL. |  | 36
3 | - | S38 P | PGE | 9 | 1 | 15 | 50/- | 1 | OUS | 70 | 5 | - | DG | AL. |  | 36
-
-

## 70. Szeligi-Leśnica
miejscowość |  |  |  |  | numer słupa na którym zlokalizowana jest SO |  |  | nr posej przy której jest SO |  | nr stacji trans. z której zasilane jest SO |  |  | UWAGI
Szeligi-Leśnica |  |  |  |  | 1 |  |  | 18 |  | ST2-1001
lp. | ulica | nr słupa lub posesja przy jakiej się znajduje | słup PGE/Gminy (PGE/GM.) | h oprawy | długość wysięgnika | kąt nachylenia wysięgnika | odległość do kolejnej oprawy (stoisz przodem do oprawy odleglość w lewo i prawo) | odległość słupa od krawędzi drogi /chodnika | typ oprawy | moc oprawy | szerokosc drogi (razem z chodnikiem) | chodnik (tak/Nie) | kategoria drogi (DG, DP, DK) | sposób zasilenia (n/k, al./AsX.) | nawieżchnia drogi (DG, DP, DK) | proj. oprawa ośw.
1 | - | S1 P18 | PGE | 9 | 1.5 | 15 | -/50 | 2 | BOYEN | 70 | 6 | - | DG | AL. |  | 69
2 | - | S2 P17 | PGE | 9 | 1.5 | 15 | 50/100 | 3 | BOYEN | 70 | 6 | - | DG | AL. |  | 69
3 | - | S4 P14 | PGE | 9 | 1.5 | 15 | 100/100 | 3 | BOYEN | 70 | 6 | - | DG | AL. |  | 69
4 |  | S6 P10 | PGE | 9 | 1.5 | 15 | 100/100 | 3 | BOYEN | 70 | 6 | - | DG | AL. |  | 69
5 |  | S8 P5 | PGE | 9 | 1.5 | 15 | 100/100 | 3 | BOYEN | 70 | 6 | - | DG | AL. |  | 69
6 |  | S15 P3 | PGE | 9 | 1.5 | 15 | 100/- | 3 | BOYEN | 70 | 6 | - | DG | AL. |  | 69
-
-

## 71. Nowe Szeligi
miejscowość |  |  |  |  | numer słupa na którym zlokalizowana jest SO |  |  | nr posej przy której jest SO |  | nr stacji trans. z której zasilane jest SO |  |  | UWAGI
Nowe Szeligi |  |  |  |  | ST02-994 |  |  | 18 |  | ST2-994
lp. | ulica | nr słupa lub posesja przy jakiej się znajduje | słup PGE/Gminy (PGE/GM.) | h oprawy | długość wysięgnika | kąt nachylenia wysięgnika | odległość do kolejnej oprawy (stoisz przodem do oprawy odleglość w lewo i prawo) | odległość słupa od krawędzi drogi /chodnika | typ oprawy | moc oprawy | szerokosc drogi (razem z chodnikiem) | chodnik (tak/Nie) | kategoria drogi (DG, DP, DK) | sposób zasilenia (n/k, al./AsX.) | nawieżchnia drogi (DG, DP, DK) | proj. oprawa ośw.
1 | - | S11 P | PGE | 9 | 1.5 | 15 | -/50 | 4 | BOYEN | 70 | 4 | - | DG | AL. | asf | 36
2 | - | S12 P4 | PGE | 9 | 1.5 | 15 | 50/50 | 5 | BOYEN | 70 | 4 | - | DG | AL. | asf | 36
3 | - | S13 P5 | PGE | 9 | 1.5 | 15 | 50/50 | 4 | BOYEN | 70 | 4 | - | DG | AL. | asf | 36
4 |  | S14 | PGE | 9 | 1.5 | 15 | 50/50 | 4 | BOYEN | 70 | 4 | - | DG | AL. | asf | 36
-
-