## PODSUMOWANIE (hidden)
PRZETARG - KLIMATYZATORY 2025
PODSUMOWANIE | KWOTA | Nazwa zadania
zadanie 1 | 104894.4 | Serwis urządzeń klimatyzacji w kompleksach wojskowych w garnizonach Toruń i Inowrocław
zadanie 2 | 10332 | Serwis urządzeń klimatyzacji w budynku nr 31 w kompleksie wojskowym przy ul. Sobieskiego w Toruniu;
zadanie 3 | 3813 | Serwis urządzeń klimatyzacji w budynkach SPIER w kompleksie wojskowym w Latkowie
zadanie 4 | 7564.5 | Serwis urządzeń klimatyzacji w Hangarze nr 78 w kompleksie wojskowym w Latkowie
zadanie 5 | 46961.4 | Serwis urządzeń wentylacji mechanicznej w kompleksach wojskowych w garnizonach Toruń i Inowrocław
zadanie 6 | 13277.85 | Serwis urządzeń wentylacji mechanicznej w budynku nr 31 w kompleksie wojskowym przy ul. Sobieskiego w Toruniu
zadanie 7 | 6457.5 | Serwis urządzeń wentylacji mechanicznej w budynku SPIER w kompleksie wojskowym w Latkowie
zadanie 8 | 19372.5 | Serwis urządzeń wentylacji mechanicznej w Hangarze nr 78 w kompleksie wojskowym w Latkowie
zadanie 9 | 9249.6 | Serwis klap ppoż. w budynkach nr 36 i 70, 71, 73 i 78 w kompleksie wojskowym w Latkowie oraz budynku nr 31 w kompleksie wojskowym przy ul. Sobieskiego w Toruniu
zadanie 10 | 5904 | Serwis klap ppoż. w budynkach nr 31 w kompleksie wojskowym przy ul. Sobieskiego w Toruniu
zadanie 11 | 4046.7 | Serwis klap ppoż. w budynkach nr 73 (STRAŻNICA) w kompleksie lotniskowym w Latkowie
zadanie 12 | 3321 | Serwis klap ppoż. w budynkach nr 12 w kompleksie wojskowym przy ul. Piastowskiej 2-8 w Toruniu
zadanie 13 | 52447.2 | EDCA
SUMA | 287641.65

## ZADANIE 1
ZADANIE 1
URZĄDZENIA KLIMATYZACYJNE PONIŻEJ 12 kV MOCY CHŁODNICZEJ
Lp. | Kompleks/ adres | bud. | nr. pom. | urządzenie | Nr. fabryczny | szt | moc (kW) | producent | ilość przegladów | cena jednostkowa netto | stawka podatku VAT | cena jednostkowa brutto /cena jednostkowa netto x wskaźnik podatku VAT/ | wartość brutto
1. | 2011 Toruń Sienkiewicza 31 (orkiestra) | 12 | sala trup | klimatyzator S24AHP |  | 2 | 6.39 | LG | 1 |  | 23 | 0 | 0
2. |  |  | 4.6 | klimatyzator przenośny |  | 1 |  | KAISAI | 1 |  | 23 | 0 | 0
3. | 2022 Toruń Sobieskiego 36 | 1 | 15 | S12AHP | 411KAWQ03705 | 1 | 1.4 | LG | 1 |  | 23 | 0 | 0
4. |  |  | 16 | S12AHP | 411KAUU08886 | 1 | 1.4 | LG | 1 |  | 23 | 0 | 0
5. |  |  | 110 | HR12XP5AS | HR12XP5AS201606IN0125 | 1 | 1.75 | HYUNDAI | 1 |  | 23 | 0 | 0
6. |  |  | 109 | HR12XP5AS | HR12XP5AS201606IN0296 | 1 | 1.75 | HYUNDAI | 1 |  | 23 | 0 | 0
7. |  |  | 108 | AUX-09HF/I | B36989813003N00245 | 1 | 0.8 | AUX | 1 |  | 23 | 0 | 0
8. |  |  | 102 | AUX-09HF/I | B36989813003N00707 | 1 | 0.8 | AUX | 1 |  | 23 | 0 | 0
9. |  |  | 103 | AS35TADHRA | AAANWOE120 0N4K5 G0578 | 1 |  | HAIER | 1 |  | 23 | 0 | 0
10. |  |  | 101 | klimatyzator KAISAI KRX-24EXI | 340A262850205050130180 | 1 | 3.5 | KASAI | 1 |  | 23 | 0 | 0
11. |  |  | 101 zew | klimatyzator KAISAI KRX-24EX0 | 340A262850205050120575 | 1 | 3.5 | KASAI | 1 |  | 23 | 0 | 0
12. |  |  | 3 | Z35WR12 | SN 340955504039C1902P0317 | 1 | 1.6 | ROTENSO | 1 |  | 23 | 0 | 0
13. |  | 2 | serwerownia | Klimatyzator RUWI7020040519 | 3401461930704270860019 | 1 |  | UKURA | 1 |  | 23 | 0 | 0
14. |  |  | serwerownia | Klimatyzator RUWI7020040836 | 3401462060304180870034 | 1 |  | UKURA | 1 |  | 23 | 0 | 0
15. |  |  | oficer dyżurny | Klimatyzator RXI70220200091 | 540E923790424220130091 | 1 |  | IMOTO | 1 |  | 23 | 0 | 0
16. |  |  | oficer dyżurny | Klimatyzator RIX07020200185 | 540E923790524220120185 | 1 |  | IMOTO | 1 |  | 23 | 0 | 0
17. |  | 3 pom. nr 18 (parter) | 120 | Z35WR12 | SN 340955504039C1902P0328 | 1 | 1.6 | ROTENSO | 1 |  | 23 | 0 | 0
18. |  |  | 18 | MS12F8-09HRDN1-C8 | D 202212880114504120468 | 1 | 2 |  | 1 |  | 23 | 0 | 0
19. |  |  | 18 | AUX-12FH/I | B7662A999804N01453 | 1 | 1.19 | AUX | 1 |  | 23 | 0 | 0
20. |  | 4 | 102 | ZW35WR12 | SN 340955504039C1902P0256 | 1 | 1.6 |  | 1 |  | 23 | 0 | 0
21. |  |  | 106 | AUX-09HF/I | B36989813003N00202 | 1 | 0.8 |  | 1 |  | 23 | 0 | 0
22. |  |  | 108 | ROTENSO - przenośny |  | 1 |  |  | 1 |  | 23 | 0 | 0
23. |  |  | 109 | WARMTEC - przenośny |  | 1 |  |  | 1 |  | 23 | 0 | 0
24. |  |  | 107 | ZW35WR12 | SN 340955504039C1902P0248 | 1 | 1.6 |  | 1 |  | 23 | 0 | 0
25. |  | 5 | 211 |  |  | 1 |  | KAISAI | 1 |  | 23 | 0 | 0
26. |  | 7 | 4 | AUX-12FX/I | B37049815504N00498 | 1 | 1.09 |  | 1 |  | 23 | 0 | 0
27. |  |  | 6 | AUX-12FX/I | B37049815504N00185 | 1 | 1.09 |  | 1 |  | 23 | 0 | 0
28. |  | 10 | 106 | LG, typ S24AW |  | 1 | 3.3 |  | 1 |  | 23 | 0 | 0
29. |  |  | 109 | LG, typ S24AW | 3850A28339L | 1 | 3.3 | LG | 1 |  | 23 | 0 | 0
30. |  | 11 | sala szkoleniowa | klimatyzator Mitsubishi |  | 1 |  |  | 1 |  | 23 | 0 | 0
31. |  |  | sala szkoleniowa | klimatyzator Mitsubishi |  | 1 | 3.25 |  | 1 |  | 23 | 0 | 0
32. |  | 14 | 105 | ZW35WR12 | SN 340955504039C1902P0223 | 1 | 1.6 |  | 1 |  | 23 | 0 | 0
33. |  |  | 106 | AUX-18FH/I | A6411A999806W00406 | 1 | 1.5 |  | 1 |  | 23 | 0 | 0
34. |  | 18 | serwerownia | kl. zewn. ACO52FCADEH, wew. ACO52FBRDEH | Y6XFPAFGB00322 | 1 |  | Samsung | 1 |  | 23 | 0 | 0
35. |  |  | serwerownia | kl. zewn. ACO52FCADEH, wew. ACO52FBRDEH | Y6XFPAFGB00316 | 1 |  | Samsung | 1 |  | 23 | 0 | 0
36. |  |  | rozdzielnia NN | kl. zewn. ACO52FCADEH, wew. ACO52FBRDEH | Y6XFPAFGB00305 | 1 |  | Samsung | 1 |  | 23 | 0 | 0
37. |  |  | HALA | 1-klimat.zewn. Haier MultiSplit 5U45LS1ERA: 2- jedn. wewn. ASO7NS3HRA -pom. nr. 11 3 - jedn. wewn. ASO9NS3HRA - pom. nr. 13 4- jedn. wewn. AS12NS3HRA - pom. nr. 105 5- jedn. wewn. AS12NS3HRA - pom. nr. 105 | AA9D70E2900AC | 4 |  | Haier | 1 |  | 23 | 0 | 0
38. |  | 21 | 4 | ZW35WR12 | SN 340955504039C1902P0230 | 1 | 1.6 | ROTENSO | 1 |  | 23 | 0 | 0
39. |  |  | 12 | AUX-18FH/I | A6411A999806W00392 | 1 | 1.5 | AUX | 1 |  | 23 | 0 | 0
40. |  | 24 | 22 | klimatyzator ścienny |  | 1 |  | SANYO | 1 |  | 23 | 0 | 0
41. |  |  | 1 | klimatyzator przenośny | 2401643220162260200136 | 1 |  | KAISAI | 1 |  | 23 | 0 | 0
42. |  |  | 19 |  |  | 1 |  | KAISAI | 1 |  | 23 | 0 | 0
43. |  |  | 18 |  |  | 1 |  | WARMTEC | 1 |  | 23 | 0 | 0
44. |  |  | 6 |  |  | 1 |  | ROTENSO | 1 |  | 23 | 0 | 0
45. |  |  | 2 |  |  | 1 |  | ROTENSO | 1 |  | 23 | 0 | 0
46. |  |  | 10 |  |  | 1 |  | HAIER | 1 |  | 23 | 0 | 0
47. |  |  | 11 |  |  | 1 |  | KAISAI | 1 |  | 23 | 0 | 0
48. |  |  | 12 |  |  | 1 |  | WARMTEC | 1 |  | 23 | 0 | 0
49. |  | 26 |  | AS25TADHRA-CL | AAANM1E120 ON4K4 00435 | 1 |  | HAIER | 1 |  | 23 | 0 | 0
50. |  | 27 | mag 2 | AMD-50(AM-09A4/R) | 36214aux | 1 | 1.35 | KAZ | 1 |  | 23 | 0 | 0
51. |  |  | mag 2 | MS12F8-09HRDN1-C8 | D202212880114504120463 | 1 | 2 | MDV | 1 |  | 23 | 0 | 0
52. |  |  | mag 5 | MDV | brak mozl. odczytu | 1 |  | MDV | 1 |  | 23 | 0 | 0
53. |  | 35 | 111 |  |  | 1 |  | WARMTEC | 1 |  | 23 | 0 | 0
54. |  |  | 107 |  |  | 1 |  | KAISAI | 1 |  | 23 | 0 | 0
55. |  |  | 102 |  |  | 1 |  | KAISAI | 1 |  | 23 | 0 | 0
56. |  |  | 6 |  |  | 1 |  | ROTENSO | 1 |  | 23 | 0 | 0
57. |  |  | 4 |  |  | 1 |  | WARMTEC | 1 |  | 23 | 0 | 0
58. |  |  | 105 | ZW35WR12 | SN 340955504039C1902P0339 | 1 | 1.6 | ROTENSO | 1 |  | 23 | 0 | 0
59. |  |  | 106 | ZW35WR12 | SN 340955504039C1902P0073 | 1 | 1.6 | ROTENSO | 1 |  | 23 | 0 | 0
60. |  | 36 | 6 |  |  | 1 |  | WARMTEC | 1 |  | 23 | 0 | 0
61. |  |  | 7 |  |  | 1 |  | WARMTEC | 1 |  | 23 | 0 | 0
62. |  | 38 | 8 |  |  | 1 |  | WARMTEC | 1 |  | 23 | 0 | 0
63. |  | 52 | 1 | TAC-12HSA/KAI | bak nr ewid. | 1 | 1.5 | RCOOL | 1 |  | 23 | 0 | 0
64. |  | 72 | mag kuchnia | Klimatyzator AUX-18FH | brak mozl. odczytu | 2 |  | AUX | 1 |  | 23 | 0 | 0
65. |  | 74 | 101 |  |  | 1 |  | KAISAI | 1 |  | 23 | 0 | 0
66. |  |  | 102 |  |  | 1 |  | KAISAI | 1 |  | 23 | 0 | 0
67. | 2014 Toruń Piastowska 2-8 | 4 | 309 (PRAWA STR) | klimatyzator Samsung AR24TXHOASINEU | BDE6P8DR300301B | 1 | 7-7,3 | Samsung | 1 |  | 23 | 0 | 0
68. |  |  | 301 (LEWA STR) | klimatyzator Samsung AR24TXHOASINEU | BDE6P8DR300931T | 1 | 7-7,3 | Samsung | 1 |  | 23 | 0 | 0
69. |  |  | 1 | klimatyzator przenośny WARMTEC FROYA KP35 W |  | 1 |  | WARMTEC | 1 |  | 23 | 0 | 0
70. |  | 8 | 6 | Klimatyzator ścienny DAIKIN |  | 1 |  | DAIKIN | 1 |  | 23 | 0 | 0
71. |  |  | 22 | Klimatyzator ścienny DAIKIN |  | 1 |  | DAIKIN | 1 |  | 23 | 0 | 0
72. |  |  | 24 | Klimatyzator ścienny DAIKIN |  | 1 |  | DAIKIN | 1 |  | 23 | 0 | 0
73. |  |  | 123 | Klimatyzator ścienny DAIKIN |  | 1 |  | DAIKIN | 1 |  | 23 | 0 | 0
74. |  |  | 124 | Klimatyzator ścienny DAIKIN |  | 1 |  | DAIKIN | 1 |  | 23 | 0 | 0
75. |  |  | 125 | Klimatyzator ścienny DAIKIN |  | 1 |  | DAIKIN | 1 |  | 23 | 0 | 0
76. |  |  | 205 | Klimatyzator ścienny DAIKIN |  | 1 |  | DAIKIN | 1 |  | 23 | 0 | 0
77. |  |  | 206 | Klimatyzator ścienny DAIKIN |  | 1 |  | DAIKIN | 1 |  | 23 | 0 | 0
78. |  |  | 207 | Klimatyzator ścienny DAIKIN |  | 1 |  | DAIKIN | 1 |  | 23 | 0 | 0
79. |  |  | 220 | Klimatyzator ścienny DAIKIN |  | 1 |  | DAIKIN | 1 |  | 23 | 0 | 0
80. |  |  | 221 | Klimatyzator ścienny DAIKIN |  | 1 |  | DAIKIN | 1 |  | 23 | 0 | 0
81. |  |  | 222 | Klimatyzator ścienny DAIKIN |  | 1 |  | DAIKIN | 1 |  | 23 | 0 | 0
82. |  |  | 203-A | Klimatyzator ścienny DAIKIN |  | 1 |  | DAIKIN | 1 |  | 23 | 0 | 0
83. |  |  | 224-A | Klimatyzator ścienny DAIKIN |  | 1 |  | DAIKIN | 1 |  | 23 | 0 | 0
84. |  |  | 3 | Klimatyzator ścienny DAIKIN |  | 1 |  | DAIKIN | 1 |  | 23 | 0 | 0
85. |  |  | 3 (serwerownia) | Klimatyzator ścienny DAIKIN |  | 1 |  | DAIKIN | 1 |  | 23 | 0 | 0
86. |  |  | 4 (serwerownia) | Klimatyzator ścienny DAIKIN |  | 1 |  | DAIKIN | 1 |  | 23 | 0 | 0
87. |  | 11 | pierwsze piętro | Klimatyzator ścienny NOXA |  | 1 |  | NOXA | 1 |  | 23 | 0 | 0
88. |  | 10 | 3 | Klimatyzator ścienny NOXA |  | 1 |  | NOXA | 1 |  | 23 | 0 | 0
89. |  |  | 4 | Klimatyzator ścienny NOXA |  | 1 |  | NOXA | 1 |  | 23 | 0 | 0
90. |  |  | 104 | Klimatyzator ścienny NOXA |  | 1 |  | NOXA | 1 |  | 23 | 0 | 0
91. |  |  | strych | Klimatyzator ścienny NOXA |  | 1 |  | NOXA | 1 |  | 23 | 0 | 0
92. |  | SUFO | kontener | Klimatyzator ścienny NOXA |  | 1 |  | NOXA | 1 |  | 23 | 0 | 0
93. | 2032 Prądzyńskiego Toruń | 1 | 5 | Klimatyzator ścienny AUX-24FH | A620A999805W00088 | 1 |  | AUX | 1 |  | 23 | 0 | 0
94. |  |  | 5 | Klimatyzator ścienny AUX-24FH | A6260A999805W00093 | 1 |  | AUX | 1 |  | 23 | 0 | 0
95. |  |  |  | Klimatyzator ścienny AUX-24FH |  | 1 |  | AUX | 1 |  | 23 | 0 | 0
96. |  |  |  | Klimatyzator ścienny AUX-24FH |  | 1 |  | AUX | 1 |  | 23 | 0 | 0
97. |  |  | sala | Klimatyzator przenośny HONEYWELL | MN09CES | 1 |  | HONEYWELL | 1 |  | 23 | 0 | 0
98. |  |  | sala | Klimatyzator przenośny HONEYWELL | MN09CES | 1 |  | HONEYWELL | 1 |  | 23 | 0 | 0
99. | 2012 Toruń ul. Podgórska | 12 | 11 ofier dyż | KWF-12HRD | SN 2403498240376020820853 | 1 | 2.2 | KAISAI | 1 |  | 23 | 0 | 0
100. |  | 1 | 103 | klimatyzator przenośny |  | 1 |  | KAISAI | 1 |  | 23 | 0 | 0
101. |  | 13 | 4 | klimatyzator przenośny |  | 1 |  | KAISAI | 1 |  | 23 | 0 | 0
102. |  | kontener |  | klimatyzator przenośny |  | 1 |  | WARMTEC | 1 |  | 23 | 0 | 0
103. | 2017 Toruń Sienkiewicza 37 | 6 | 103 | AUX-12FH | B7662A999804N01558 | 1 |  | AUX | 1 |  | 23 | 0 | 0
104. |  |  | 105 | AUX-09FH | B7661A999803N00844 | 1 |  | AUX | 1 |  | 23 | 0 | 0
105. |  |  | wartownia | AS35TADHRA-CL | AANW 1E120 0N4K4 R0086 | 1 |  | HAIER | 1 |  | 23 | 0 | 0
106. |  | 5 | warsztat serwer. | AS35TADHRA-CL | AANW 1E120 0N4K4 O0156 | 1 |  | HAIER | 1 |  | 23 | 0 | 0
107. |  | 4 | 216-220 | agregat chłodniczy | R-303514 | 1 |  |  | 1 |  | 23 | 0 | 0
108. |  |  | 215 | agregat chłodniczy | T-009581 | 1 |  |  | 1 |  | 23 | 0 | 0
109. |  |  | 2 | agregat chłodniczy | T009604 | 1 |  |  | 1 |  | 23 | 0 | 0
110. |  |  | 2 | ASYG30LFCA | E009967 | 1 |  | FUJITSU | 1 |  | 23 | 0 | 0
111. |  |  | 23 |  |  | 1 |  | FUJITSU | 1 |  | 23 | 0 | 0
112. |  |  | 126 |  |  | 1 |  | HAIER | 1 |  | 23 | 0 | 0
113. |  |  | 202 |  |  | 1 | 2.64 | MISTRAL | 1 |  | 23 | 0 | 0
114. |  |  | 215 |  |  | 1 |  | HAIER | 1 |  | 23 | 0 | 0
115. |  |  | 215 | ASYG30LFCA | E009704 | 1 |  | FUJITSU | 1 |  | 23 | 0 | 0
116. |  |  | 216 | ASYA18GACH | E001546 | 1 |  | FUJITSU | 1 |  | 23 | 0 | 0
117. |  |  | 217 | ASYA18GACH | E001548 | 1 |  | FUJITSU | 1 |  | 23 | 0 | 0
118. |  |  | 218 | ASYA18GACH | E001536 | 1 |  | FUJITSU | 1 |  | 23 | 0 | 0
119. |  |  | 219 | ASYA18GACH | E001549 | 1 |  | FUJITSU | 1 |  | 23 | 0 | 0
120. |  |  | 220 | KWF-12HRDI/KWF-12HRDO |  | 1 |  | KWF | 1 |  | 23 | 0 | 0
121. |  |  | 220 | ASYA18GACH | E001532 | 1 |  | FUJITSU | 1 |  | 23 | 0 | 0
122. |  |  | 221 | przenośny |  | 1 | 2.64 | MISTRIAL | 1 |  | 23 | 0 | 0
123. |  |  | dowódca | KLIMATYZATOR ŚCIENNY AUX-12FH 3,5-3,5KW |  | 1 | 3.5 | AUX | 1 |  | 23 | 0 | 0
124. |  |  | kancelaria | KLIMATYZATOR HAIER AS35TADHRA-CL |  | 1 |  | HAIER | 1 |  | 23 | 0 | 0
125. |  |  | oficer dyżurny | KLIM.PRZENOŚNY WARMTEC FROYA KP35W |  | 1 | 3.5 | WARMTEC | 1 |  | 23 | 0 | 0
126. |  |  | piwnica | KLIMATYZATOR PRZENOŚNY STYLE ACP 3,5 KW |  | 1 | 3.5 | STYLE | 1 |  | 23 | 0 | 0
127. |  |  | piwnica | KLIMATYZATOR PRZENOŚNY STYLE ACP 3,5 KW |  | 1 | 3.5 | STYLE | 1 |  | 23 | 0 | 0
128. |  |  | piwnica | KLIMATYZATOR HAIER AS35TADHRA-CL |  | 1 |  | HAIER | 1 |  | 23 | 0 | 0
129. |  |  | serwerownia | Z35WR12 |  | 1 |  | ROTENSO | 1 |  | 23 | 0 | 0
130. |  |  |  | KLIMATYZATOR/JED.WEWN.ASYG30LFCA FUJITSU |  | 1 |  | FUJITSU | 1 |  | 23 | 0 | 0
131. |  |  | zastępca | KLIMATYZATOR ŚCIENNY AUX 09FH 2,6-2,8KW |  | 1 | 2,6-2,8 | AUX | 1 |  | 23 | 0 | 0
132. |  | 2 CSWOT | 2 |  |  | 1 |  | WARMTEC | 1 |  | 23 | 0 | 0
133. |  |  | 7 | AUX09FH |  | 1 | 2,6-2,8 | AUX | 1 |  | 23 | 0 | 0
134. |  |  | 20 | AS25TADHRA-CL | 0N5K5 F0146 | 1 |  | HAIER | 1 |  | 23 | 0 | 0
135. |  |  | 19 | S18AW N50 | 3850A29338J | 1 |  | LG | 1 |  | 23 | 0 | 0
136. |  |  | 17 | S24AW | 702KAWQ01281 | 1 |  | LG | 1 |  | 23 | 0 | 0
137. |  |  | 16 | AS35TADHRA-CL | 0N4K4 R0130 | 1 |  | HAIER | 1 |  | 23 | 0 | 0
138. |  |  | 28 | prznośny |  | 1 |  | WARMTEC | 1 |  | 23 | 0 | 0
139. |  |  | 29 | S18AW N50 |  | 1 |  | LG | 1 |  | 23 | 0 | 0
140. |  |  | 24 | AS35TADHRA-CL | 0N4K4 R0041 | 1 |  | HAIER | 1 |  | 23 | 0 | 0
141. |  |  | 220 serwerownia | Klimatyzator KWF - 12HRDI/ | SN 240348824037627…. | 1 |  | KAISAI | 1 |  | 23 | 0 | 0
142. |  |  | wyposażenie batalionu bez przypisanych pomieszczeń | KLIMATYZATOR PRZENOŚNY |  | 3 |  |  | 1 |  | 23 | 0 | 0
143. |  | 2 ŻW |  |  |  | 1 |  | AUX | 1 |  | 23 | 0 | 0
144. | [5 empty] | 1 |  | AUX | 1 |  | 23 | 0 | 0
145. | [5 empty] | 1 |  | AUX | 1 |  | 23 | 0 | 0
146. | [5 empty] | 1 |  | AUX | 1 |  | 23 | 0 | 0
147. | 2019 Toruń Chłopickiego | 1 | 6 dyr. | Klimatyzator HAIER | AS35TADHRA - CL 0000023342, 000026003800 | 1 |  | HAIER | 1 |  | 23 | 0 | 0
148. |  |  | 9 serwer | Klimatyzator HAIER | AS35TADHRA - CL 0000023343, 000026003900 | 1 |  | HAIER | 1 |  | 23 | 0 | 0
149. |  |  | 7 | KLIMATYZATOR PRZEN.GREE GPH12AL-K5NNA3A | 720720W000329 | 1 |  |  | 1 |  | 23 | 0 | 0
150. |  |  | 10 | KLIMATYZATOR PRZENOŚNY KAISAI KPPD-12HRN |  | 1 |  | KAISAI | 1 |  | 23 | 0 | 0
151. |  |  | 13 | KLIMATYZATOR PRZEN.KAISAI KPPD-12HRG29 | 02H0949 | 1 |  | KAISAI | 1 |  | 23 | 0 | 0
152. |  |  | 13 | klimatyzator ścienny KAISAI |  | 1 |  | KAISAI | 1 |  | 23 | 0 | 0
153. | 2027 Toruń Sikorskiego 21 | 1 | 201 | klimatyzator S24 AHP |  | 1 | 7.3 | LG | 1 |  | 23 | 0 | 0
154. |  |  | 1 | KLIMATYZATOR PRZEN. KAISAI KPPD-12HRG29 | 340E8693002211102H0413 | 1 |  | KAISAI | 1 |  | 23 | 0 | 0
155. |  |  | 6 | KLIMATYZATOR ROTENSO ZICO Z35WR12 | RZW35191200324 | 1 |  | ROTENSO | 1 |  | 23 | 0 | 0
156. |  |  | 8 | KLIMATYZATOR ROTENSO ZICO Z35WR12 | RZW35191200332 | 1 |  | ROTENSO | 1 |  | 23 | 0 | 0
157. |  |  | 9 | KLIMATYZATOR ROTENSO ZICO Z35WR12 | RZW35191200242 | 1 |  | ROTENSO | 1 |  | 23 | 0 | 0
158. |  |  | 11 | KLIMATYZATOR ROTENSO ZICO Z35WR12 | RZW35191200090 | 1 |  | ROTENSO | 1 |  | 23 | 0 | 0
159. |  |  | 12 | KLIMATYZATOR PRZEN. VIVAX ACP-12PT35AEH | AE1514629821 | 1 |  |  | 1 |  | 23 | 0 | 0
160. |  |  | 17 | KLIMATYZATOR PRZEN. GREE GPH12AL-K5NNA3A | 720720W000309 | 1 |  |  | 1 |  | 23 | 0 | 0
161. |  |  | 19 | KLIMATYZATOR PRZEN. GREE GPH12AL-K5NNA3A | 720720W000310 | 1 |  |  | 1 |  | 23 | 0 | 0
162. |  |  | 21 | KLIMATYZATOR PRZEN. KAISAI KPPD-12HRG29 | 340E8693002211102H0422 | 1 |  |  | 1 |  | 23 | 0 | 0
163. |  |  | 101 | KLIMATYZATOR ROTENSO ZICO Z35WR12 | RZW35191200242 | 1 |  |  | 1 |  | 23 | 0 | 0
164. |  |  | 104 | KLIMATYZATOR PRZEN. GREE GPH12AL-K5NNA3A | 720720W000364 | 1 |  |  | 1 |  | 23 | 0 | 0
165. |  |  | 105 | KLIMATYZATOR PRZENOŚNY KAISAI KPPD-12HRN |  | 1 |  |  | 1 |  | 23 | 0 | 0
166. |  |  | 107 |  |  | 1 |  |  | 1 |  | 23 | 0 | 0
167. |  |  | 109 | KLIMATYZATOR ROTENSO ZICO Z35WR12 |  | 1 |  |  | 1 |  | 23 | 0 | 0
168. |  |  | 113 | KLIMATYZATOR STACJ.ŚC.LG S24AW (MOC CHŁ. | 704KAF004325 | 1 | 7.3 |  | 1 |  | 23 | 0 | 0
169. |  |  | 115 | KLIMATYZATOR ROTENSO ZICO Z35WR12 | RZW35191200311 | 1 |  |  | 1 |  | 23 | 0 | 0
170. |  |  | 116 | KLIMATYZATOR PRZEN. GREE GPH12AL-K5NNA3A | 720720W000357 | 1 |  |  | 1 |  | 23 | 0 | 0
171. |  |  | 201 | LG STACJONARNY |  | 1 |  |  | 1 |  | 23 | 0 | 0
172. |  |  | 207 | klimatyzator Kaisai |  | 1 |  |  | 1 |  | 23 | 0 | 0
173. |  |  | 218 | KLIMATYZATOR PRZEN. KAISAI KPPD-12HRG29 | 340E8693002211102H0314 | 1 |  |  | 1 |  | 23 | 0 | 0
174. |  |  | 222 | KLIMATYZATOR PRZEN. KAISAI KPPD-12HRG29 | 340E8693002211102H0426 | 1 |  |  | 1 |  | 23 | 0 | 0
175. |  |  | spasiuk | KLIMATYZATOR ROTENSO ZICO Z35WR12 | RZW35191200217 | 1 |  | ` | 1 |  | 23 | 0 | 0
176. | 2052 Toruń Szpitalna 1 | 1 |  | klimatyzator TS 525 |  | 1 | 2.7 | TECTRO | 1 |  | 23 | 0 | 0
177. |  |  |  | Klimatyzator przenośny |  | 1 | 2.7 |  | 1 |  | 23 | 0 | 0
178. |  |  |  | Klimatyzator przenośny |  | 1 | 2.7 |  | 1 |  | 23 | 0 | 0
179. |  |  |  | klimatyzator TS 525 |  | 1 | 2.7 | TECTRO | 1 |  | 23 | 0 | 0
180. |  |  |  | klimatyzator TS 525 |  | 1 | 3.1 | TECTRO | 1 |  | 23 | 0 | 0
181. |  |  |  | klimatyzator Fujitsu |  | 1 | 3.1 | FUJITSU | 1 |  | 23 | 0 | 0
182. | 2058 Toruń Balonowa | 31 | magazyn żywności | FSC25 | 1009-1314 | 1 |  | FRAL | 1 |  | 23 | 0 | 0
183. |  |  |  | FSC25 | 1009-1196 | 1 |  | FRAL | 1 |  | 23 | 0 | 0
184. |  |  |  | FSC25 | 1009-1250 | 1 |  | FRAL | 1 |  | 23 | 0 | 0
185. |  |  |  | FSC25 | 1009-1320 | 1 |  | FRAL | 1 |  | 23 | 0 | 0
186. |  |  |  | KLIMATYZATOR ROTENSO UKURA U70X |  | 1 |  | ROTENSO | 1 |  | 23 | 0 | 0
187. |  |  |  | KLIMATYZATOR ROTENSO UKURA U70X |  | 1 |  | ROTENSO | 1 |  | 23 | 0 | 0
188. |  |  |  | KLIMATYZATOR ROTENSO UKURA U70X |  | 1 |  | ROTENSO | 1 |  | 23 | 0 | 0
189. |  |  |  | KLIMATYZATOR ROTENSO UKURA U70X |  | 1 |  | ROTENSO | 1 |  | 23 | 0 | 0
190. |  | 2 | magazyn | FSC25 | 1009-1248 | 1 |  | FRAL | 1 |  | 23 | 0 | 0
191. |  |  |  | FSC25 | 1009-1310 | 1 |  | FRAL | 1 |  | 23 | 0 | 0
192. |  | 24 | laboratorium | KWF-12HRD | SN 2403763980277200120096 | 1 |  | KAISAI | 1 |  | 23 | 0 | 0
193. |  |  | SERWER. 15 | MS12F8-12HRDN1-C8 | D202212880214504120123 | 1 |  | MDV | 1 |  | 23 | 0 | 0
194. |  |  | 9 | MSR-12HRN1 | SN D211464440212703120026 | 1 |  | MIDEA | 1 |  | 23 | 0 | 0
195. |  |  | 7 | KPPD-12HRN29 | 34084175701970502T0692 | 1 |  | KAISAI | 1 |  | 23 | 0 | 0
196. |  |  | 14 | KLIMATYZATOR PRZEN.VIVAX ACP-09PT25AEH | AE 1713540360 | 1 |  | VIVAX | 1 |  | 23 | 0 | 0
197. | 5076 Słońsko | 10 | serwerownia | HR12XP5AS | JAA0GBG6170088002110 | 1 |  | HYUNDAI | 1 |  | 23 | 0 | 0
198. |  | 1 | serwerownia- systemy alarmowe | KWX-12HR | 340A066750104260340571 | 1 |  | KAISAI | 1 |  | 23 | 0 | 0
199. |  | 1 | dyżurka | KLIMATYZATOR ROTENSO RONI R35WI/R35WO |  | 1 |  | ROTENSO | 1 |  | 23 | 0 | 0
200. | 8630 Włocławek 1 Okrężna 25 | 1 | 106 | KLIMATYZATOR PRZENOŚNY KAISAI KPPD-12HRN | T0449 | 1 |  | KAISAI | 1 |  | 23 | 0 | 0
201. |  |  | 307 | KLIMATYZATOR PRZENOŚNY KAISAI KPPD-12HRN | T0253 | 1 |  | KAISAI | 1 |  | 23 | 0 | 0
202. |  |  | 310 | KLIMATYZATOR PRZENOŚNY KAISAI KPPD-12HRN | T0063 | 1 |  | KAISAI | 1 |  | 23 | 0 | 0
203. |  |  | 408 | KLIMATYZATOR PRZENOŚNY KAISAI KPPD-12HRN | T0057 | 1 |  | KAISAI | 1 |  | 23 | 0 | 0
204. |  |  | 103 | KLIMATYZATOR HAIER AS35TADHRA-CL | 8630/001 | 1 |  | HAIER | 1 |  | 23 | 0 | 0
205. |  |  | IV pietro (403) | klimatyzator S-18 AW |  | 1 |  | HAIER | 1 |  | 23 | 0 | 0
206. |  |  | 201 |  |  | 1 |  |  | 1 |  | 23 | 0 | 0
207. |  |  | 208 serwerownia | KFU-18HRDI | 24022101505681501200049 | 1 |  | KAISAI | 1 |  | 23 | 0 | 0
208. |  |  | 408 SERW | klimatyzator S-18 AW | 703KAQJ01324 | 1 | 5.28 | LG | 1 |  | 23 | 0 | 0
209. |  |  | 204 | KLIMATYZATOR STACJ.ŚC.LG S18AW (MOC CHŁO | 704KAUU00622 | 1 |  | LG | 1 |  | 23 | 0 | 0
210. |  |  | 207 | KLIM.PRZENOŚNY WARMTEC FROYA KP35W | SN230120199 | 1 | 3.5 | WARMTEC | 1 |  | 23 | 0 | 0
211. |  |  | 210 | ścienny HAIER |  | 1 |  |  | 1 |  | 23 | 0 | 0
212. |  |  | 405 | KLIMATYZATOR HAIER AS35TADHRA-CL | 8630/001-IV PIĘTRO | 1 |  | HAIER | 1 |  | 23 | 0 | 0
213. |  |  | 411 | ścienny HAIER |  | 1 |  | HAIER | 1 |  | 23 | 0 | 0
214. |  |  | 203 | KLIMATYZATOR STACJ.ŚC.LG S18AW (MOC CHŁO | 704KAFX00819 | 1 |  | LG | 1 |  | 23 | 0 | 0
215. | 8617 Chorągiewka | 1 | 12 serwerownia | AUX 18FH/I | B7148A999802N00399 | 1 | 1.45 | AUX | 1 |  | 23 | 0 | 0
216. |  |  |  | MS12F8-12HRDN1 | D202212880214504120144 | 1 | 2.5 | MDV | 1 |  | 23 | 0 | 0
217. |  |  | 11 | MN09CES | 1306/000355 | 1 | 0.9 | HONEYWELL | 1 |  | 23 | 0 | 0
218. |  |  | 10 | MS12F8-09HRDN1-C8 | D202212880114504120476 | 1 | 2 | MDV | 1 |  | 23 | 0 | 0
219. |  |  | 2 | Z35WR12 | SN 340955504039C1902P0330 | 1 | 1.6 | ROTENSO | 1 |  | 23 | 0 | 0
220. | 2069 Toruń Okólna 37 | 2 | 3 | KPPD-12HRN | SN 2403196930173220200174 | 1 | 1.6 | KAISAI | 1 |  | 23 | 0 | 0
221. |  |  | 5 | KPPD-12HRN | SN 2403196930173220200182 | 1 | 1.6 | KAISAI | 1 |  | 23 | 0 | 0
222. |  | 8 | 1 | KLIMATYZATOR PRZENOŚNY KAISAI KPPD-12HR | T0325 | 1 |  | KAISAI | 1 |  | 23 | 0 | 0
223. |  |  | 1 | KLIMATYZATOR PRZENOŚNY KAISAI KPPD-12HR | T0257 | 1 |  | KAISAI | 1 |  | 23 | 0 | 0
224. |  | 11 | 5 | klimatyzator Haier AS68TEPHRA-CL | AAA6V9E090ON5JCV0247 | 1 |  | MDV | 1 |  | 23 | 0 | 0
225. |  |  | sala konsumpcyjna | klimatyzator MS 12F8-12HRDN1-C8 |  | 1 |  | MDV | 1 |  | 23 | 0 | 0
226. |  |  | sala konsumpcyjna | klimatyzator MS 12F8-12HRDN1-C8 |  | 1 |  | MDV | 1 |  | 23 | 0 | 0
227. |  |  | p-11 (mag. warzyw) | klimatyzator AUX-12FH 3,5 kW | B7662A999804N01379 | 1 | 3.5 | AUX | 1 |  | 23 | 0 | 0
228. |  |  | 11 | klimatyzator zew AUX-12FH 3,5 kW | A7443A999808W01200 | 1 |  | AUX | 1 |  | 23 | 0 | 0
229. |  |  | sala konsumpcyjna | klimatyzator AUX-12FH 3,5 kW |  | 1 |  | AUX | 1 |  | 23 | 0 | 0
230. |  |  | 19 (biuro) | klimatyzator AUX 09 FH 2,6 kW | B7661B000103N00916 | 1 |  | AUX | 1 |  | 23 | 0 | 0
231. |  |  | 19 | klimatyzator zew AUX 09 FH 2,6 kW | A7442B000107W00861 | 1 | 3.5 | AUX | 1 |  | 23 | 0 | 0
232. |  |  | 18 (mag.) | klimatyzator AUX-12FH 3,5 kW | B7662B000004N00315 | 1 | 2.6 | AUX | 1 |  | 23 | 0 | 0
233. |  |  | 18 | klimatyzator zew AUX-12FH 3,5 kW | A7443B000108W01138 | 1 | 3.5 | AUX | 1 |  | 23 | 0 | 0
234. |  | 12 | 5 | KLIMATYZATOR ROTENSO ZICO Z35WR12 | RZW 35191200229 | 1 |  | ROTENSO | 1 |  | 23 | 0 | 0
235. |  |  | 8 | KLIMATYZATOR PRZENOŚNY MDV NXM-35APO1-A | 1890274200200090 | 1 |  | MDV | 1 |  | 23 | 0 | 0
236. |  |  | serwerownia | KLIMATYZATOR ROTENSO RONI R35WI/R35WO | RWI..3540/RWO..3529 | 1 |  | ROTENSO | 1 |  | 23 | 0 | 0
237. |  | 16 | 2 |  |  | 1 |  |  | 1 |  | 23 | 0 | 0
238. |  | 61 | 1 | klimatyzator MSR1-24HRA1-QB8W | 13648108005 | 1 |  |  | 1 |  | 23 | 0 | 0
239. |  |  | ZEW | klimatyzator MSR1-24HRA1-QB8W |  | 1 |  |  | 1 |  | 23 | 0 | 0
240. |  |  | 1 | klimatyzator S24AC | 312KA00728 | 1 |  | LG | 1 |  | 23 | 0 | 0
241. |  |  | ZEW | klimatyzator S24AC | 312KA00073 | 1 |  | LG | 1 |  | 23 | 0 | 0
242. |  |  | 1 | klimatyzator RSG24LFCC | E003295 | 1 |  |  | 1 |  | 23 | 0 | 0
243. |  |  | ZEW | klimatyzator ROG24LFCC | E003610 | 1 |  |  | 1 |  | 23 | 0 | 0
244. |  |  | 1 | klimatyzator RSG24KLCA | E000244 | 1 |  | MDV | 1 |  | 23 | 0 | 0
245. |  |  | ZEW | klimatyzator ROG24KLTA | T000153 | 1 |  | Fuji | 1 |  | 23 | 0 | 0
246. |  | 95 | 15 | klimatyzator MS 12F8-09HRDN1-C8 | D20221288011450412 | 1 |  | MDV | 1 |  | 23 | 0 | 0
247. |  |  | 15 | klimatyzator zew MS 12F8-09HRDN1-C9 |  | 1 |  | MDV | 1 |  | 23 | 0 | 0
248. |  |  | 6 | klimatyzator MS 12F8-09HRDN1-C8 | D2022128801 | 1 |  |  | 1 |  | 23 | 0 | 0
249. |  |  | 6 | klimatyzator zew MS 12F8-09HRDN1-C9 |  | 1 |  | VIVAX | 1 |  | 23 | 0 | 0
250. |  | 97 | 9 | GPH12AL-K5NNA3A | 720720W000308 | 1 | 1.55 | GREE | 1 |  | 23 | 0 | 0
251. |  |  | 10 | HR09XP5AS | JAA0GBG5170086002207 | 1 | 1.53 | HYUNDAY | 1 |  | 23 | 0 | 0
252. |  |  | 12 | AUX-09FH/I | B 3698813003N00231 | 1 | 0.8 | AUX | 1 |  | 23 | 0 | 0
253. |  |  | 13 | klimatyzator MSR-12HRN1 | SN D211464440212203120099 | 1 | 1.4 | MDV | 1 |  | 23 | 0 | 0
254. |  |  | 8 | NXM-35AP01-A | SN 2403541890274200200118 | 1 | 1.6 | NOXA | 1 |  | 23 | 0 | 0
255. |  |  | 21 | MDV MSR1-18HRN1 | C101372830511727MDV130030 | 1 |  | MDV | 1 |  | 23 | 0 | 0
256. |  |  | 15-16 | Klimatyzator KSR1-12HRN | 137662A99804N01546 | 1 | 1.4 | AUX | 1 |  | 23 | 0 | 0
257. |  |  | 19 | Klimatyzator KSR1-12HRN | SN D201463600612626120030 | 1 | 1.4 | KAISAI | 1 |  | 23 | 0 | 0
258. |  |  | 18 | Klimatyzator KSR1-12HRN | SN D201463600612626120039 | 1 | 1.4 | KAISAI | 1 |  | 23 | 0 | 0
259. |  |  | 17 | KSR1-12HRN | D201463600612626120010 | 1 |  | KAISAI | 1 |  | 23 | 0 | 0
260. |  |  | 26 | KPPD12HRG29 | C101372830511727130030 (000984) | 1 | 2.5 | MDV | 1 |  | 23 | 0 | 0
261. |  |  | 109 | MSR 12HRN1 | SN D211464440212703120028 | 1 | 1.4 | MIDEA | 1 |  | 23 | 0 | 0
262. |  |  | 111 | KPPD12HRG29 | SN 340955504039C1902P0246 (000275) | 1 | 1.6 | ROTENSO | 1 |  | 23 | 0 | 0
263. |  |  | 112 | NXM-35AP01-A | SN 240541890274200200124 | 1 | 1.6 | NOXA | 1 |  | 23 | 0 | 0
264. |  |  | 115 serwerownia | AUX-12FH/I | B7662B000004N01167 | 1 | 1.2 | AUX | 1 |  | 23 | 0 | 0
265. |  |  | 122 | Klimatyzator KWF-12HRD | SN 2403498240376010820198 | 1 | 2.2 | KASAI | 1 |  | 23 | 0 | 0
266. |  |  | 121 | klimatyzator MSR1-12HRN1 |  | 1 |  | MDV | 1 |  | 23 | 0 | 0
267. |  |  | 124 | klimatyzator KPPD-12HRN | SN 2401043220162260200168 | 1 | 1.6 | KASAI | 1 |  | 23 | 0 | 0
268. |  |  | 125 | klimatyzator ACP09PT25AEH | SN D205033890113425200286 | 1 | 1.2 | AIVAX | 1 |  | 23 | 0 | 0
269. |  |  | 126 | KPPD-12HRN | SN 2401043220162260200117 | 1 | 1.6 | KAISAI | 1 |  | 23 | 0 | 0
270. |  |  | 127 | KPPD-12HRN | SN 3403196830173210200331 | 1 | 1.6 | KAISAI | 1 |  | 23 | 0 | 0
271. |  |  | 128 | VIVAX 7CP09PT25A | 2.205e+21 | 1 | 0.85 | VIVAX | 1 |  | 23 | 0 | 0
272. |  |  | 129 | MIDEA MSR09HR1 | 2.1148e+20 | 1 | 1.2 | MIDEA | 1 |  | 23 | 0 | 0
273. |  |  | 130 | KAISAI KWF12HFD | D211481350412922120001 | 1 | 1.1 | KAISAI | 1 |  | 23 | 0 | 0
274. |  |  | 131 | Klimatyzator KWF-12HRD | SN 2403498240376020820848 | 1 | 2.2 | KAISAI | 1 |  | 23 | 0 | 0
275. |  |  | 132 | KPPD-12HRN | SN 661A999803N00038 | 1 | 1.6 | AUX | 1 |  | 23 | 0 | 0
276. |  |  | 120 | KAISAI KWF12HRD | SN 2403498240376010820198 | 1 | 0.85 | AUX | 1 |  | 23 | 0 | 0
277. |  | 98 | 106 serwerownia wew | klimatyzator GREE Amber | 4T71530001226 | 1 |  | GREE | 1 |  | 23 | 0 | 0
278. |  |  | 106 serwerownia zew | klimatyzator GREE Amber | 4T71630001487 | 1 |  | GREE | 1 |  | 23 | 0 | 0
279. |  |  | 104 | klimatyzator Rottenso 235WR12 | 340955504039C1902P0213 | 1 |  | MDV | 1 |  | 23 | 0 | 0
280. |  |  | 102 | klimatyzator MSR1-12HRN1- QC2 | C101336130111509120052 | 1 |  | MDV | 1 |  | 23 | 0 | 0
281. |  |  | 111 | klimatyzator AGBP-12NXDO-I | SN 341F648600123220870816 | 1 |  | MIDEA | 1 |  | 23 | 0 | 0
282. |  |  | 111 | klimatyzator zew AGBP-12NXDO-I | SN 541F678720224270840832 | 1 |  | MIDEA | 1 |  | 23 | 0 | 0
283. |  |  | 110 | klimatyzator MSR12F8- 12HRN1- C8 | KLIMATYZACJA OBUDOWANA | 1 |  | MDV | 1 |  | 23 | 0 | 0
284. |  |  | 1 | klimatyzator MIDEA WSR 09HRNT | D211481350412922120058 | 1 |  | MIDEA | 1 |  | 23 | 0 | 0
285. |  |  | 10 | klimatyzator MS12F8-09HRDN1-C8 | SN 2403498240476130860348 | 1 |  | MDV | 1 |  | 23 | 0 | 0
286. |  |  | OFICER | klimatyzator MS12F8-09HRDN1-C8 | D202212880114504120484 | 1 |  | MDV | 1 |  | 23 | 0 | 0
287. |  | 99 | 7 | klimatyzator ACP-09PT25AEH | AAANM1E120ON5K5F0308 | 1 |  |  | 1 |  | 23 | 0 | 0
288. |  |  | korytarz | klimatyzator DESA AC14EHP | 8460005100051 | 1 |  | DESA | 1 |  | 23 | 0 | 0
289. |  | 102 | 106 | klimatyzator AS35TADHRA-CL | AAANW1E120ON4K4R0510 | 1 |  |  | 1 |  | 23 | 0 | 0
290. |  |  | KORYTARZ | klimatyzator MS12F8-09HRDN1-C8 | AAANM1E120ON4K400258 | 1 |  | HONEYWELL | 1 |  | 23 | 0 | 0
291. |  |  | 105 | klimatyzator MS12F8-09HRDN1-C8 | D20..1247 | 1 |  | MDV | 1 |  | 23 | 0 | 0
292. |  |  | 102 | klimatyzator ACP-09PT25AEH | AE1714638121 | 1 |  | MDV | 1 |  | 23 | 0 | 0
293. |  |  | 4 | klimatyzator ACP-09PT25AEH |  | 1 |  | VIVAX | 1 |  | 23 | 0 | 0
294. |  | 118 | 1 | klimatyzator ścienny |  | 1 |  | INVERTER | 1 |  | 23 | 0 | 0
295. |  |  | 8 | klimatyzator AS09TA2HRA | AAA371E080DN5G550293 | 1 |  | HAIER | 1 |  | 23 | 0 | 0
296. |  |  | 8 | klimatyzator AS09TA2HRA | AAA371E080DN5G550302 | 1 |  | HAIER | 1 |  | 23 | 0 | 0
297. |  | 124 | 1 | AS25TADHRA-CL | AANM1E120 ON5K7 G0430 | 1 | 1.6 | HAIER | 1 |  | 23 | 0 | 0
298. |  |  | 2 | KPPD-12HRN | SN 2401043220162260200339 | 1 | 1.6 | KAISAI | 1 |  | 23 | 0 | 0
299. |  |  | 3 | KPPD-12HRN | SN 2403196930173220200033 | 1 | 1.6 | KAISAI | 1 |  | 23 | 0 | 0
300. |  |  | 5 | KPPD-12HRN | SN 2403196930173220200035 | 1 | 1.6 | KAISAI | 1 |  | 23 | 0 | 0
301. |  |  | 6 | KPPD-12HRN | SN 2403196930173220200212 | 1 | 1.6 | KAISAI | 1 |  | 23 | 0 | 0
302. |  |  | 7 | KLIM.PRZENOŚNY WARMTEC FROYA KP35W | 230120138 | 1 |  | WARMTEC | 1 |  | 23 | 0 | 0
303. |  |  | 9 | KPPD-12HRN | SN 2403196930173220200160 | 1 | 1.6 | KAISAI | 1 |  | 23 | 0 | 0
304. |  |  | 11 | NXM-35AP01-A | SN 2403541890274200200053 | 1 | 1.6 | NOXA | 1 |  | 23 | 0 | 0
305. |  |  | 12 | KPPD-12HRN | SN 2403196930173220200261 | 1 | 1.6 | KAISAI | 1 |  | 23 | 0 | 0
306. |  |  | KORYTARZ | KPPD-12HRN | SN 2401043220162260200079 | 1 | 1.6 | KAISAI | 1 |  | 23 | 0 | 0
307. |  |  | KORYTARZ | KPPD-12HRN | SN 2401043220162260200339 | 1 | 1.6 | KAISAI | 1 |  | 23 | 0 | 0
308. |  |  | 101 | MSR-12HRN1-QC2 | SN C101336130111509120006 | 1 | 1.4 | MDV | 1 |  | 23 | 0 | 0
309. |  |  | 102 | KWF-12HRD | SN 2403498….. | 1 | 2.2 | KASAI | 1 |  | 23 | 0 | 0
310. |  |  | 104 | KPPD-12HRN | SN 2401043220162260200170 | 1 | 1.6 | KASAI | 1 |  | 23 | 0 | 0
311. |  |  | 105 | KWF-12HRD | SN 2403498240376020820163 | 1 | 2.2 | KAISAI | 1 |  | 23 | 0 | 0
312. |  |  | 106 | AS35TADHRA-CL | AAANW1F120 ON4K4 R0518 | 1 | 1.1 | HAIER | 1 |  | 23 | 0 | 0
313. |  |  | 107 | KPPD-12HRN | SN 2401043210162260200157 | 1 | 1.6 | KAISAI | 1 |  | 23 | 0 | 0
314. |  |  | 108 | KPPD-12HRN | SN 2403196930173220200209 | 1 | 1.6 | KAISAI | 1 |  | 23 | 0 | 0
315. |  |  | 109 | KPPD-12HRN | SN 2403196930173220200158 | 1 | 1.6 | KAISAI | 1 |  | 23 | 0 | 0
316. |  |  | 110 | MSR 12HRN1 | SN D211464440212703120098 | 1 | 1.4 | MIDEA | 1 |  | 23 | 0 | 0
317. |  |  | 111 | MDV | C101372830….. | 1 | 1.4 | MDV | 1 |  | 23 | 0 | 0
318. |  |  | 114 | NXM-35AP01-A | SN 2403541890274200200052 | 1 | 1.6 | NOXA | 1 |  | 23 | 0 | 0
319. |  |  | 115 | AS25TADHRA-CL |  | 1 | 1.6 | HAIER | 1 |  | 23 | 0 | 0
320. |  |  | 116 | ACP-09PT25AEX | SN D205033890113425200336 | 1 | 1.2 | VIVAX | 1 |  | 23 | 0 | 0
321. |  |  | 200 | KLIM.PRZENOŚNY WARMTEC FROYA KP35W | SN230120003 | 1 |  | WARMTEC | 1 |  | 23 | 0 | 0
322. |  |  | 201 | KWF-12HRD | SN 24010432200162260200139 | 1 | 1.6 | KAISAI | 1 |  | 23 | 0 | 0
323. |  |  | 202 | MSR-09HRN1 | D211481350412922120053 | 1 | 1.1 | MIDEA | 1 |  | 23 | 0 | 0
324. |  |  | 203 | KWF-12HRD | SN 2403498240376020820905 | 1 | 2.2 | KAISAI | 1 |  | 23 | 0 | 0
325. |  |  | 204 | MSR-09HRN1 | D211481350412922120011 | 1 | 1.1 | MIDEA | 1 |  | 23 | 0 | 0
326. |  |  | 205 | MSR1-12HRN1 | C101372830211725120020 | 1 | 1.4 | MDV | 1 |  | 23 | 0 | 0
327. |  |  | 206 | KWF-12HRD | SN 2403196930173220200187 | 1 | 1.6 | KAISAI | 1 |  | 23 | 0 | 0
328. |  |  | 207 | KWF-12HRD | SN 2403498240376010820475 | 1 | 2.2 | KAISAI | 1 |  | 23 | 0 | 0
329. |  |  | 208 | KPPD-12HRN | SN 2401043220162260200078 | 1 | 1.6 | KAISAI | 1 |  | 23 | 0 | 0
330. |  |  | 209 | NXM-35AP01-A | SN 2403541890274200200043 | 1 | 1.6 | NOXA | 1 |  | 23 | 0 | 0
331. |  |  | 210 | KPPD-12HRN | SN 2403196930173220200265 | 1 | 1.6 | KAISAI | 1 |  | 23 | 0 | 0
332. |  |  | 211 | NXM-35AP01-A | SN 2403541890274200200039 | 1 | 1.6 | NOXA | 1 |  | 23 | 0 | 0
333. |  |  | 212 | AUX 09FH/I | B7661A999803N00845 | 1 | 0.85 | AUX | 1 |  | 23 | 0 | 0
334. |  |  | 213 | MSR-09HRN1 | SN D211481350412922120051 | 1 | 1.1 | MIDEA | 1 |  | 23 | 0 | 0
335. |  |  | 214 | KWF-12HRD | SN 2040498240376020820490 | 1 | 2.2 | KAISAI | 1 |  | 23 | 0 | 0
336. |  |  | 215 | KPPD-12HRN | SN 2403196930173220200258 | 1 | 1.6 | KAISAI | 1 |  | 23 | 0 | 0
337. |  |  | 216 | KPPD-12HRN | SN 2403196930173220200265 | 1 | 1.6 | KAISAI | 1 |  | 23 | 0 | 0
338. |  |  | 217 | KWF-12HRD | SN 2403498240376010820460 | 1 | 2.2 | KAISAI | 1 |  | 23 | 0 | 0
339. |  |  | 218 serwerownia | KAISAI KWX-18HRG | SN KWX-18HRGIK003678 | 1 | 2.6 | KAISAI | 1 |  | 23 | 0 | 0
340. |  |  | 218 serwerownia zew | KAISAI KWX-18HRG | SN KWX-18HRGOK005276 | 1 | 2.6 | KAISAI | 1 |  | 23 | 0 | 0
341. |  | 125 | 119 | klimatyzator JET COOL S30AHP | 602KAKN00045 | 1 | 3.5 | LG | 1 |  | 23 | 0 | 0
342. |  |  | 113 | klimatyzatorMDV MS12F8-12HRDN1-C8 | D201212880214504120136 | 1 | 2.5 | MDV | 1 |  | 23 | 0 | 0
343. |  |  | 111 | klimatyzator AC -900R | 300258 | 1 | 2.6 | RAVANSON | 1 |  | 23 | 0 | 0
344. |  |  | 109 | klimatyzator RAVANSON AC -900R | 0416976 | 1 | 2.6 | RAVANSON | 1 |  | 23 | 0 | 0
345. |  |  | 108 | klimatyzator LG LSM 3061AL | 302KA00002 | 1 | 3.57 | LG | 1 |  | 23 | 0 | 0
346. |  |  | 107 | klimatyzator LS-M 186AL | 212KA00292 | 1 | 2.15 | LG | 1 |  | 23 | 0 | 0
347. |  |  | 106 | klimatyzator ASY20RG | 003174 | 2 | 5.8 | FUJTSU | 1 |  | 23 | 0 | 0
348. |  |  | 105 | klimatyzator ASY12USCCW | T004025 | 1 | 5.8 | FUJTSU | 1 |  | 23 | 0 | 0
349. |  |  | 104 | klimatyzator ASY20GRAW | E056000 | 1 | 1.35 | FUJTSU | 1 |  | 23 | 0 | 0
350. |  |  | 103 | klimatyzator S-30 AHP | 407KAP00940 | 1 | 2.49 | LG | 1 |  | 23 | 0 | 0
351. |  |  | 102 | klimatyzator LG S12AHP | 101TKFS00371 | 1 |  | LG | 1 |  | 23 | 0 | 0
352. |  |  | 113 | KLIMATYZATOR MDV MS12F8-12HRDN1-C8 | 2069/125-P.10 | 1 |  | MDV | 1 |  | 23 | 0 | 0
353. |  |  | 113 | KLIMATYZATOR AS-H186 TLMO MODEL S18 AHP | 40712ARW00678 | 1 |  |  | 1 |  | 23 | 0 | 0
354. |  |  | 101 | klimatyzator MS12F8-12HRDN1-C8 | D202212880214504120134 | 1 | 2.5 | MDV | 1 |  | 23 | 0 | 0
355. |  |  | 8 | KLIMATYZATOR PRZEN.KAISAI KPPD-12HRG29 | 1102H0259 | 1 |  | KAISAI | 1 |  | 23 | 0 | 0
356. |  |  | 7 | klimatyzator LG ES-H126LLAO | 0707TK09208 | 1 | 1.1 | LG | 1 |  | 23 | 0 | 0
357. |  | 131 | 12 | KLIMATYZATOR PRZEN.KAISAI KPPD-12HRG29 | SN340E...H0719 | 1 |  | KAISAI | 1 |  | 23 | 0 | 0
358. |  |  | 13 | klimatyzator KPPD-12HRN29 | 34084175701970502T0446 | 1 | 1.6 | KAISAI | 1 |  | 23 | 0 | 0
359. |  |  | 14 | KLIMATYZATOR MDV MS12F8-12HRDN1-C8 |  | 1 |  | MDV | 1 |  | 23 | 0 | 0
360. |  |  | 102 | klimatyzator KPPD-12HRN30 | 34084175701970502T0542 | 1 | 1.6 | KAISAI | 1 |  | 23 | 0 | 0
361. |  |  | 103 | klimatyzator KPPD-12HRN29 |  | 1 | 1.6 | KAISAI | 1 |  | 23 | 0 | 0
362. |  |  | 105 | klimatyzator ECO KEX24KTBI | KEX-24KTBI001323 | 1 | 1.6 | KAISAI | 1 |  | 23 | 0 | 0
363. |  |  | 106 | klimatyzator przysufitowy ASFU 18A | 9473300000216 | 1 | 5.7 | SINCLAIR | 1 |  | 23 | 0 | 0
364. |  |  | 108 | klimatyzator KPPD-12HRN29 | 3405417570197050210402 | 1 | 1.6 | KAISAI | 1 |  | 23 | 0 | 0
365. |  |  | 114 | klimatyzator ścienny TYP LG S30 AHP | 312KA00198 | 1 | 2.5 | MDV | 1 |  | 23 | 0 | 0
366. |  |  | 115 | klimatyzator przysufitowy ASFU 18A | 9473300000212 | 1 | 5.7 | SINCLAIR | 1 |  | 23 | 0 | 0
367. |  |  | 116 | klimatyzator MS MS12F8-12HRDN1-C8 | D202212880214504120149 | 1 |  |  | 1 |  | 23 | 0 | 0
368. |  | 132 | 1 | ASYA12GACH | E007731 | 1 | 0.022 | FUJITSU | 1 |  | 23 | 0 | 0
369. |  |  | 3 | ASYA18GACH | E002829 | 1 | 0.032 | FUJITSU | 1 |  | 23 | 0 | 0
370. |  |  | 4 | ASYA18GACH | E002769 | 1 | 0.032 | FUJITSU | 1 |  | 23 | 0 | 0
371. |  |  | 5 | ASYA18GACH | E002763 | 1 | 0.032 | FUJITSU | 1 |  | 23 | 0 | 0
372. |  |  | 6 | ASYA18GACH | E002880 | 1 | 0.032 | FUJITSU | 1 |  | 23 | 0 | 0
373. |  |  | 7 | ASYA24GACH | E001413 | 1 | 0.052 | FUJITSU | 1 |  | 23 | 0 | 0
374. |  |  |  | ASYA24GACH | E001431 | 1 | 0.052 | FUJITSU | 1 |  | 23 | 0 | 0
375. |  |  | 9 | ASYA14GACH | E003617 | 1 | 0.034 | FUJITSU | 1 |  | 23 | 0 | 0
376. |  |  | 10 | ASYA07GACH | E017347 | 1 | 0.017 | FUJITSU | 1 |  | 23 | 0 | 0
377. |  |  | HALA | ASYA24GACH | E001459 | 1 | 0.052 | FUJITSU | 1 |  | 23 | 0 | 0
378. |  |  |  | ASYA24GACH | E001460 | 1 | 0.052 | FUJITSU | 1 |  | 23 | 0 | 0
379. |  |  |  | ASYA24GACH | E001416 | 1 | 0.052 | FUJITSU | 1 |  | 23 | 0 | 0
380. |  |  |  | ASYA24GACH | E001432 | 1 | 0.052 | FUJITSU | 1 |  | 23 | 0 | 0
381. |  |  | JEDN. ZEWN. | AJY126LALBH | R000317 | 1 | 10.96 | FUJITSU | 1 |  | 23 | 0 | 0
382. |  |  | JEDN. ZEWN. | AJY108LALBH | R000440 | 1 | 8.96 | FUJITSU | 1 |  | 23 | 0 | 0
383. |  | 197 | 1 | klimatyzator KWF - 12HRD | 2403498240376030820715 | 1 | 2.2 | KAISAI | 1 |  | 23 | 0 | 0
384. |  |  | 3 | klimatyzator KWF - 12HRD | 2403498240376010820239 | 1 |  | KAISAI | 1 |  | 23 | 0 | 0
385. |  |  | ZEW | klimatyzator zew KWF - 12HRDO |  | 1 |  | KAISAI | 1 |  | 23 | 0 | 0
386. |  |  | ZEW | klimatyzator zew KWF - 12HRDO |  | 1 | 2.2 | KAISAI | 1 |  | 23 | 0 | 0
387. | 2078 strzelnice poligon | "JAWOR" |  | Klimatyzator Haier Convertible AC12CS1ERA(S) |  | 1 | chłód - 4,5 grzanie - 4,8 | HAIER | 1 |  | 23 | 0 | 0
388. |  | "SYPKA" |  | Klimatyzator HYUNDAI HR12XP5AS |  | 1 | chłód - 3,95 grzanie- 4,25 | Hyundai | 1 |  | 23 | 0 | 0
389. | 2016 Toruń Okólna 32-40 | 49 | oficer dyż. | KWF-12HRD | SN 2403498240376020820850 | 1 |  | KAISAI | 1 |  | 23 | 0 | 0
390. |  | 75 | 106 serwerownia | AWY17LSAZ | E002661 | 2 |  | FUJITSU | 1 |  | 23 | 0 | 0
391. |  |  |  | MSG-36HRN1-RB9 | C101372830411729130021 | 2 |  | MDV | 1 |  | 23 | 0 | 0
392. |  | 75/106 | 1 | Z35WR12 | SN 340955504039C1902P0001 | 1 |  | ROTENSO | 1 |  | 23 | 0 | 0
393. |  | 82 | 19 | KLIMATYZATOR ROTENSO ZICO Z35WR12 | RZW 35191200304 | 1 |  |  | 1 |  | 23 | 0 | 0
394. |  | 82 | 14 | Z35WR12 | SN 340955504039C1902P0304 | 1 |  | ROTENSO | 1 |  | 23 | 0 | 0
395. |  | 191 | 1 | KPPD-12HRN | SN 34084175701970502T0278 | 1 |  | KAISAI | 1 |  | 23 | 0 | 0
396. |  | 178 | 1 | KLIMATYZATOR PRZENOŚNY KAISAI KPPD-12HRN |  | 1 |  | KAISAI | 1 |  | 23 | 0 | 0
397. |  | 156 | 103 | KLIMATYZATOR KWF-12HRDI/KWF-12HRDO |  | 1 |  | KAISAI | 1 |  | 23 | 0 | 0
398. | 8742 Toruń Polna 7-7a | kontener | 1 | klimatyzator | 0066190131 | 1 |  | GREE | 1 |  | 23 | 0 | 0
399. | 1533 Inowrocław ul. Aleja Kopernika 16 | 4 | plebania | Klimatyzator ścienny – AUX 09FH |  | 1 |  | AUX | 1 |  | 23 | 0 | 0
400. |  | 4 | plebania | Klimatyzator przenośny | GREE GPH12AL-K5NNA3A | 1 |  | GREE | 1 |  | 23 | 0 | 0
401. | 1532 Inowrocław Jacewska 73 | 2 | 1 | 12FH/I | B37049809504N01124 | 1 | 1.09 | AUX | 1 |  | 23 | 0 | 0
402. |  |  | 7 | KLIMATYZATOR ŚCIENNY AUX-12FH 3,5-3,5KW |  | 1 |  | AUX | 1 |  | 23 | 0 | 0
403. |  |  | 6 | MN09CES | 1306/000327 | 1 | 0.9 | HONEYWELL | 1 |  | 23 | 0 | 0
404. |  |  | 104 |  | 13728305033 | 1 | 2.5 | MDV | 1 |  | 23 | 0 | 0
405. |  |  | 105 | AUX12FH/I | B370443814404N01130 | 1 |  | AUX | 1 |  | 23 | 0 | 0
406. |  |  | 108 | KLIMATYZATOR PRZEN.KAISAI KPPD-12HRG29 | SN340E...H0639 | 1 |  | KAISAI | 1 |  | 23 | 0 | 0
407. |  |  | 109 | KLIM.PRZENOŚNY WARMTEC FROYA KP35W | 230120181 | 1 |  | WARMTEC | 1 |  | 23 | 0 | 0
408. |  |  | 114 | 12FH/I | B37049814404N01327 | 1 | 1.09 | AUX | 1 |  | 23 | 0 | 0
409. |  |  | 115 | KLIMATYZATOR ŚCIENNY AUX-12FH 3,5-3,5KW |  | 1 | 3.5 | AUX | 1 |  | 23 | 0 | 0
410. |  |  | 116 | KLIMATYZATOR ŚCIENNY AUX-12FH 3,5-3,5KW |  | 1 | 3.5 | AUX | 1 |  | 23 | 0 | 0
411. |  |  | 204 | KLIMATYZATOR HAIER AS35TADHRA-CL |  | 1 |  | HAIER | 1 |  | 23 | 0 | 0
412. |  |  | 207 | KLIM.PRZENOŚNY WARMTEC FROYA KP35W | 230120015 | 1 |  | WARMTEC | 1 |  | 23 | 0 | 0
413. |  |  | 208 | AS35TADHRA-CL | 10583836 | 1 |  | HAIER | 1 |  | 23 | 0 | 0
414. |  |  | 210 | AS35TADHRA-CL | 11501943 | 1 |  | HAIER | 1 |  | 23 | 0 | 0
415. |  |  | 212 | KLIMATYZATOR PRZEN.KAISAI KPPD-12HRG29 | 02H0727 | 1 |  | KAISAI | 1 |  | 23 | 0 | 0
416. |  | 3 | 107 | MN09CES | 1306/000326 | 1 | 0.9 | HONEYWELL | 1 |  | 23 | 0 | 0
417. |  |  |  | KLIMATYZATOR PRZEN.KAISAI KPPD-12HRG29 | 102H0465 | 1 |  | KAISAI | 1 |  | 23 | 0 | 0
418. |  |  | 3 | KLIMATYZATOR PRZEN.KAISAI KPPD-12HRG29 | 102H0412 | 1 |  | KAISAI | 1 |  | 23 | 0 | 0
419. |  |  | 4 | KLIMATYZATOR PRZEN.KAISAI KPPD-12HRG29 | 102H0319 | 1 |  | KAISAI | 1 |  | 23 | 0 | 0
420. |  |  | 104 | KLIMATYZATOR PRZEN.KAISAI KPPD-12HRG29 | 02H0302 | 1 |  | KAISAI | 1 |  | 23 | 0 | 0
421. |  |  | 106 | KLIMATYZATOR PRZENOŚNY MDV NXM-35APO1-A | 1890274200200000 | 1 |  | MDV | 1 |  | 23 | 0 | 0
422. |  |  | 20 | KLIMATYZATOR PRZEN.KAISAI KPPD-12HRG29 | SN 02H0280 | 1 |  | KAISAI | 1 |  | 23 | 0 | 0
423. |  |  | 201 | KLIMATYZATOR PRZEN.KAISAI KPPD-12HRG29 | SN 02H0416 | 1 |  | KAISAI | 1 |  | 23 | 0 | 0
424. |  |  | 202 | KLIMATYZATOR PRZEN.KAISAI KPPD-12HRG30 | SN 02H0280 | 1 |  | KAISAI | 1 |  | 23 | 0 | 0
425. |  |  | 207 | KLIMATYZATOR PRZEN.KAISAI KPPD-12HRG31 | 02H0306 | 1 |  | KAISAI | 1 |  | 23 | 0 | 0
426. |  |  | 209 | KLIMATYZATOR PRZEN.KAISAI KPPD-12HRG31 | 102H0404 | 1 |  | KAISAI | 1 |  | 23 | 0 | 0
427. |  |  | 107 | KLIMATYZATOR PRZEN.KAISAI KPPD-12HRG29 | 102H0401 | 1 |  | KAISAI | 1 |  | 23 | 0 | 0
428. |  |  | 103 | KLIMATYZATOR PRZEN.KAISAI KPPD-12HRG29 | 102H0462 | 1 |  | KAISAI | 1 |  | 23 | 0 | 0
429. |  | 4 | 5 | KLIMATYZATOR PRZEN.GREE GPH12AL-K5NNA3A | 720720W000360 | 1 |  | GREE | 1 |  | 23 | 0 | 0
430. |  |  | 100 | KLIMATYZATOR STACJ.ŚC.LG S12AHP MOC CHŁ. | 411KAXV00889/JZ | 1 |  | LG | 1 |  | 23 | 0 | 0
431. |  |  | 101 | 12AHP | SN2403498240376030820716 | 1 | 1.4 | LG | 1 |  | 23 | 0 | 0
432. |  |  | 106 | KLIMATYZATOR PRZEN.GREE GPH12AL-K5NNA3A | 720720W000339 | 1 |  | GREE | 1 |  | 23 | 0 | 0
433. |  |  | 109 | AS25TADHRA-CL | AAANM1E120 ON5K5 F0049 | 1 |  | HAIER | 1 |  | 23 | 0 | 0
434. |  |  | 204 | KLIMATYZATOR PRZEN.KAISAI KPPD-12HRG29 | SN 02H0303 | 1 |  | KAISAI | 1 |  | 23 | 0 | 0
435. |  |  | 207 | KLIMATYZATOR PRZEN.GREE GPH12AL-K5NNA3A | 720720W000359 | 1 |  | GREE | 1 |  | 23 | 0 | 0
436. |  |  | 113 | AS25TADHRA-CL | 11501940 | 1 |  | HAIER | 1 |  | 23 | 0 | 0
437. |  |  | 208 | AS35TADHRA-CL |  | 1 |  | HAIER | 1 |  | 23 | 0 | 0
438. |  |  | 210 | KLIMATYZATOR PRZEN.KAISAI KPPD-12HRG29 | SN 02H0295 | 1 |  | KAISAI | 1 |  | 23 | 0 | 0
439. |  | 6 | stołówka | KWF-12HRD | SN24034982403786830820745 | 1 |  | KAISAI | 1 |  | 23 | 0 | 0
440. |  |  |  | KWF-12HRD | SN2403498240376030820716 | 1 |  | KAISAI | 1 |  | 23 | 0 | 0
441. |  |  | 106 | KLIMATYZATOR PRZEN.KAISAI KPPD-12HRG29 |  | 1 |  | KAISAI | 1 |  | 23 | 0 | 0
442. |  |  | 8 | KLIMATYZATOR MDV MS12F8-09HRDN1-C8 | 1532/028-1/P | 1 |  | MDV | 1 |  | 23 | 0 | 0
443. |  |  | SERWEROWNIA | KLIM.HAIER AS35PBAHRA/3U70S2SR5FA | ..J0092/..H1563 | 1 |  | HAIER | 1 |  | 23 | 0 | 0
444. |  | 9 | 106 | KLIM.PRZENOŚNY WARMTEC FROYA KP35W | 1201200084 | 1 |  | WARMTEC | 1 |  | 23 | 0 | 0
445. |  | 13 |  | E12ELNSH | MEZ65279313 | 1 | 1.4 | LG | 1 |  | 23 | 0 | 0
446. |  | 16 | 4 | AS35ADHRA-CL | 11501043 | 1 |  | HAIER | 1 |  | 23 | 0 | 0
447. |  | 25 | oficer dyzurny | E12EM NSH | MEZ66072407 | 1 | 1.4 | LG | 1 |  | 23 | 0 | 0
448. |  |  | 7 | KLIM.PRZENOŚNY WARMTEC FROYA KP35W | 230120122 | 1 |  | WARMTEC | 1 |  | 23 | 0 | 0
449. |  |  | 8 | KLIM.PRZENOŚNY WARMTEC FROYA KP35W | 230120031 | 1 |  | WARMTEC | 1 |  | 23 | 0 | 0
450. |  |  | 11 | KLIM.PRZENOŚNY WARMTEC FROYA KP35W | 240120032 | 1 |  | WARMTEC | 1 |  | 23 | 0 | 0
451. |  | 26 | 1 | URZĄDZENIEKLIMATYZACYJNE LG LT-D4880CL; |  | 1 |  | LG | 1 |  | 23 | 0 | 0
452. |  |  | 3 bufet | RSW 24AB | 000351 | 1 |  | FUJI | 1 |  | 23 | 0 | 0
453. |  |  | 107 | GPH12 AL-K5NNA3A | 63039901523 | 1 |  | GREE | 1 |  | 23 | 0 | 0
454. |  |  | 108 | GPH12 AL-K5NNA3A | 720720W000320 | 1 |  | GREE | 1 |  | 23 | 0 | 0
455. |  | 27 | 17 | AS35ADHRA-CL | 0011501043 | 1 |  | HAIER | 1 |  | 23 | 0 | 0
456. |  | 28 | 4 | GWW09AAB | 63229995691 | 1 | 2.8 | GREE | 1 |  | 23 | 0 | 0
457. |  |  | 6 | MS12F8-12HRD12N1-C8 | D202212880214504120122 | 1 | 2.5 | MDV | 1 |  | 23 | 0 | 0
458. |  | 29 | 10 | AUX12FH/I | B37049809504N02095 | 1 | 1.9 | AUX | 1 |  | 23 | 0 | 0
459. |  |  | 12 | AUX12FH/I | B37049809504N02093 | 1 | 1.9 | AUX | 1 |  | 23 | 0 | 0
460. |  | 42 | 4 | KLIMATYZATOR PRZENOŚNY MDV NXM-35APO1-A | 1890274200200040 | 1 |  | MDV | 1 |  | 23 | 0 | 0
461. |  |  | 9 | KLIM.PRZENOŚNY WARMTEC FROYA KP35W |  | 1 |  | WARMTEC | 1 |  | 23 | 0 | 0
462. |  |  | 116 | KLIM.PRZENOŚNY WARMTEC FROYA KP35W |  | 1 |  | WARMTEC | 1 |  | 23 | 0 | 0
463. |  |  | 215 | KLIMATYZATOR ROTENSO ZICO Z35WR12 | RZW35191200272 | 1 |  | ROTENSO | 1 |  | 23 | 0 | 0
464. |  | 46 |  | GPH12AL | 63239901220 | 1 | 1 | GREE | 1 |  | 23 | 0 | 0
465. |  |  | 17 | KLIMATYZATOR STACJ.ŚC.LG S12AHP MOC CHL. | 411KAXV43523/JZ | 1 |  | LG | 1 |  | 23 | 0 | 0
466. |  |  | 30 | KLIMATYZATOR PANASONIC CU-PZ35-WKE |  | 1 |  | PANASONIC | 1 |  | 23 | 0 | 0
467. |  |  | 31 | KLIMATYZATOR PANASONIC CU-PZ50-WKE |  | 1 |  | PANASONIC | 1 |  | 23 | 0 | 0
468. |  | 47 | BRL | KLIMATYZATOR PRZEN.GREE GPH12AL-K5NNA3A | 720720W000311 | 1 |  | GREE | 1 |  | 23 | 0 | 0
469. |  | kontener |  | KLIMATYZATOR MITSUB.SRC35ZS-W2/SRK35ZS-W |  | 1 |  | MITSUBISHI | 1 |  | 23 | 0 | 0
470. |  | 1 | 115 | KLIMATYZATOR PRZENOŚNY STYLE ACP 3,5 KW |  | 1 |  | STYLE APT | 1 |  | 23 | 0 | 0
471. | 1531 Inowrocław Dworcowa 56 | 63 | PKT | KLIMATYZATOR PRZENOŚNY KAISAI KPPD-12HRN | AANW1E120ON4K4R0034 | 1 |  | KAISAI | 1 |  | 23 | 0 | 0
472. |  | 3 | 103 | ASYG14LTCB | E002128 | 1 |  | FUJITSU | 1 |  | 23 | 0 | 0
473. |  |  | 23 | ASYG14LTCB | E003135 | 1 |  | FUJITSU | 1 |  | 23 | 0 | 0
474. |  | 1 | 13/15 | AUX12FH/I | B7662A999804N01495 | 1 |  | AUX | 1 |  | 23 | 0 | 0
475. |  |  | 110 | KLIMATYZATOR PRZENOŚNY KAISAI KPPD-12HRN |  | 1 |  | KAISAI | 1 |  | 23 | 0 | 0
476. |  |  | 229 | KLIMATYZATOR ROTENSO ZICO Z35WR12 | RZW 35191200327 | 1 |  | ROTENSO | 1 |  | 23 | 0 | 0
477. |  | 2 | 201 | KLIMATYZATOR PRZEN.KAISAI KPPD-12HRG29 | H0596 | 1 |  | KAISAI | 1 |  | 23 | 0 | 0
478. |  |  | 210 | KLIM.PRZENOŚNY WARMTEC FROYA KP35W |  | 1 |  | WARMTEC | 1 |  | 23 | 0 | 0
479. |  |  | 212 | KLIM.PRZENOŚNY WARMTEC FROYA KP35W |  | 1 |  | WARMTEC | 1 |  | 23 | 0 | 0
480. |  | 9 | 1 | ES-H096 | 805TKBM007389 | 1 |  | LG | 1 |  | 23 | 0 | 0
481. |  |  |  | KLIMATYZATOR PRZEN.GREE GPH12AL-K5NNA3A | 720720W000233 | 1 |  | GREE | 1 |  | 23 | 0 | 0
482. |  |  | 8 | KLIMATYZATOR PRZENOŚNY KAISAI KPPD-12HRN | TO 687 | 1 |  | KAISAI | 1 |  | 23 | 0 | 0
483. |  |  | 8 | KLIMATYZATOR PRZENOŚNY KAISAI KPPD-12HRN | TO 235 | 1 |  | KAISAI | 1 |  | 23 | 0 | 0
484. |  |  | 8 | KLIMATYZATOR PRZENOŚNY KAISAI KPPD-12HRN | TO060 | 1 |  | KAISAI | 1 |  | 23 | 0 | 0
485. |  |  | 8 | KLIMATYZATOR ROTENSO ZICO Z35WR12 | RZW 35191200209 | 1 |  | ROTENSO | 1 |  | 23 | 0 | 0
486. |  |  | 8 | KLIMATYZATOR ROTENSO ZICO Z35WR12 | RZW 35191200219 | 1 |  | ROTENSO | 1 |  | 23 | 0 | 0
487. |  |  | 8 | KLIMATYZATOR ROTENSO ZICO Z35WR12 | RZW 35191200333 | 1 |  | ROTENSO | 1 |  | 23 | 0 | 0
488. |  | 4 | 1 | KLIMATYZATOR FUJITSU AOY12VSCC/ASY12VSC | K-30/E115452 | 1 |  | FUJITSU | 1 |  | 23 | 0 | 0
489. |  |  | 111 | KLIMATYZATOR ROTENSO ZICO Z35WR12 |  | 1 |  | ROTENSO | 1 |  | 23 | 0 | 0
490. |  |  | 25 | KLIMATYZATOR PRZEN.WARMTEC INNOYA KP35W | 24010045 | 1 |  | WARMTEC | 1 |  | 23 | 0 | 0
491. |  |  | 6 | KLIMATYZATOR PRZEN.WARMTEC INNOYA KP35W | 24010090 | 1 |  | WARMTEC | 1 |  | 23 | 0 | 0
492. |  | 5 | 13 | ASYG14LTCB |  | 1 |  | FUJITSU | 1 |  | 23 | 0 | 0
493. |  | 6 | 201 | KLIM.PRZENOŚNY WARMTEC FROYA KP35W | 230120184 | 1 |  | WARMTEC | 1 |  | 23 | 0 | 0
494. |  |  | 202.203 | KLIM.PRZENOŚNY WARMTEC FROYA KP35W | 230120174 | 1 |  | WARMTEC | 1 |  | 23 | 0 | 0
495. |  |  | 203 | KLIMATYZATOR HAIER AS35TADHRA-CL |  | 1 |  | HAIER | 1 |  | 23 | 0 | 0
496. |  |  | 206 | KLIM.PRZENOŚNY WARMTEC FROYA KP35W | 120120189 | 1 |  | WARMTEC | 1 |  | 23 | 0 | 0
497. |  | 7 | 4 | KLIMATYZATOR ŚCIENNY AUX-12FH 3,5-3,5KW | K1532/B.7 | 1 |  | AUX | 1 |  | 23 | 0 | 0
498. |  |  | 21 serwer. | KWF-12HR | SN2403498240376030 | 1 |  | KAISAI | 1 |  | 23 | 0 | 0
499. |  |  | 107 | HR09XP5AS | HR09XP5AS201605IN0193 | 1 |  | HYUNDAI | 1 |  | 23 | 0 | 0
500. |  |  | 117 | KLIMATYZATOR PRZENOŚNY STYLE ACP 3,5 KW |  | 1 |  | STYLE | 1 |  | 23 | 0 | 0
501. |  |  | 109 | P-35H3A-J17A | JAAOYAAB059773001603 | 1 |  | CHIGO | 1 |  | 23 | 0 | 0
502. |  |  | 118 | KLIMATYZATOR PRZENOŚNY KAISAI KPPD-12HRN |  | 1 |  | KAISAI | 1 |  | 23 | 0 | 0
503. |  |  | KORYTARZ 1P | KLIMATYZATOR ŚCIENNY AUX-12FH 3,5-3,5KW | K1532/B.7 | 1 |  | AUX | 1 |  | 23 | 0 | 0
504. |  |  | KORYTARZ 2P. | 12FH/I | B37049808504N01125 | 1 |  | AUX | 1 |  | 23 | 0 | 0
505. |  |  |  | 12FH/I | B37049809504N02499 | 1 |  | AUX | 1 |  | 23 | 0 | 0
506. |  |  | 210 | 12FH/I | B37049809504N02225 | 1 |  | AUX | 1 |  | 23 | 0 | 0
507. |  |  | 212-215 | KLIMATYZATOR PRZEN.KAISAI KPPD-12HRG29 | H0595 | 1 |  | KAISAI | 1 |  | 23 | 0 | 0
508. |  |  | SERWER. 2P | WGC181T | 63229960048 | 1 |  | VESSER | 1 |  | 23 | 0 | 0
509. |  |  | 108 | 12FH/I | B37049809504N00371 | 1 |  | AUX | 1 |  | 23 | 0 | 0
510. |  |  | 111 | 12FH/I |  | 1 |  |  | 1 |  | 23 | 0 | 0
511. |  |  | SERWER | KLIM.PRZENOŚNY WARMTEC FROYA KP35W | SN 230120187 | 1 |  | WARMTEC | 1 |  | 23 | 0 | 0
512. |  |  | KORYTARZ | KLIMATYZATOR STACJI ŚC.LG S18 AHP MOC CH | 705KAKN00485/JW | 1 |  | LG | 1 |  | 23 | 0 | 0
513. |  |  | KORYTARZ | KLIMATYZATOR STACJI ŚC.LG S18 AH MOC CH | 805TKVZ001415 | 1 |  | LG | 1 |  | 23 | 0 | 0
514. |  |  | 19 | KLIMATYZATOR KWF-12HRDI/KWF-12HRDO |  | 1 |  | KWF | 1 |  | 23 | 0 | 0
515. |  |  | 20 | KLIMATYZATOR PRZENOŚNY HONEYWELL MN09CES | 1306/000321 | 1 |  | HONEYWELL | 1 |  | 23 | 0 | 0
516. |  | 15 | p. Odpadów | G07AH | 410KALC03328 | 1 |  | LG | 1 |  | 23 | 0 | 0
517. |  | 28 | 2 | KLIMATYZATOR PRZEN.GREE GPH12AL-K5NNA3A | 720720W000227 | 1 |  | GREE | 1 |  | 23 | 0 | 0
518. |  | 37 | SERWER. | RAV-SM566KRT-E | 53100630 | 1 |  | TOSCHIBA | 1 |  | 23 | 0 | 0
519. |  | 63 | 1 | KLIMATYZATOR STACJ.ŚC.GO9AH MOC CHŁ.2,6K | 806TKUR007262 | 1 | 2.6 |  | 1 |  | 23 | 0 | 0
520. | 4405 Inowrocław Dworcowa 27 | A | 1 | KLIM.PRZENOŚNY WARMTEC FROYA KP35W | 230120018 | 1 |  | WARMTEC | 1 |  | 23 | 0 | 0
521. |  |  | 7 | GWH12MA | 63280001880 | 1 |  | GREE | 1 |  | 23 | 0 | 0
522. |  |  | 102-103 | KLIMATYZATOR PRZENOŚNY KAISAI KPPD-12HRN | TO456 | 1 |  | KAISAI | 1 |  | 23 | 0 | 0
523. |  |  | 102-103 | CP-35H3A-J17A | JAA0YAAB059773000411 | 1 |  | CHIGO | 1 |  | 23 | 0 | 0
524. |  |  | 9 | S12AHP | 3850A21124K | 1 |  | LG | 1 |  | 23 | 0 | 0
525. |  | B | 110 | KPPD-12HRN29 | K001512 | 1 |  | KAISAI | 1 |  | 23 | 0 | 0
526. |  |  | 101 | KPPD-12HRN29 | K001515 | 1 |  | KAISAI | 1 |  | 23 | 0 | 0
527. |  |  | 104 | KLIM.PRZENOŚNY WARMTEC FROYA KP35W | 120120101 | 1 |  | WARMTEC | 1 |  | 23 | 0 | 0
528. |  |  | 108 | KPPD-12HRN29 | K001503 | 1 |  | KAISAI | 1 |  | 23 | 0 | 0
529. |  |  | 203 | KLIM.PRZENOŚNY WARMTEC FROYA KP35W | 230120136 | 1 |  | WARMTEC | 1 |  | 23 | 0 | 0
530. | 1537 Sławęcinek | 1 |  | klimatyzator G-09 AH |  | 1 | 2.6 | LG | 1 |  | 23 | 0 | 0
531. | 6005 Latkowo | 1 |  | klimatyzator LT-D 4880C |  | 1 |  | Clima Product | 1 |  | 23 | 0 | 0
532. |  |  |  | klimatyzator LT-D 4880C |  | 1 |  | Clima Product | 1 |  | 23 | 0 | 0
533. |  |  |  | klimatyzator LT-D 4880C |  | 1 |  | Clima Product | 1 |  | 23 | 0 | 0
534. |  |  |  | klimatyzator LT-D 4880C |  | 1 |  | Clima Product | 1 |  | 23 | 0 | 0
535. |  |  | 10 | Klimatyzator Rotenso |  | 1 |  | ROTENSO | 1 |  | 23 | 0 | 0
536. |  | 29 | 24 | ABYA14GACH | E000206 | 1 |  | FUJITSU | 1 |  | 23 | 0 | 0
537. |  |  | 28 | ABYA12GACH | E201102 | 1 |  | FUJITSU | 1 |  | 23 | 0 | 0
538. |  |  | 29 | Klimatyzator Fujistsu nr i model nie czytelny | ….. | 1 |  | FUJITSU | 1 |  | 23 | 0 | 0
539. |  |  | 30 | ABYA12GACH | E202177 | 1 |  | FUJITSU | 1 |  | 23 | 0 | 0
540. |  |  | 34 | ABYA18GACH | E000157 | 1 |  | FUJITSU | 1 |  | 23 | 0 | 0
541. |  |  | 41 | ABYA14GACH | E000183 | 1 |  | FUJITSU | 1 |  | 23 | 0 | 0
542. |  |  | 41 | ABYA14GACH | E000185 | 1 |  | FUJITSU | 1 |  | 23 | 0 | 0
543. |  |  | 42 | ABYG54LRTA | T000525 | 1 |  | FUJITSU | 1 |  | 23 | 0 | 0
544. |  |  | 43 | ABYG54LRTA | ….. | 1 |  | FUJITSU | 1 |  | 23 | 0 | 0
545. |  |  | 106 | ABYA07GACH | E003024 | 1 |  | FUJITSU | 1 |  | 23 | 0 | 0
546. |  |  | 119 | ABYA07GACH | E003020 | 1 |  | FUJITSU | 1 |  | 23 | 0 | 0
547. |  |  | 108 | ABYA07GACH | E003036 | 1 |  | FUJITSU | 1 |  | 23 | 0 | 0
548. |  |  | 109 | ABYA07GACH | E003028 | 1 |  | FUJITSU | 1 |  | 23 | 0 | 0
549. |  |  | 110/2 | ABYA07GACH | E003041 | 1 |  | FUJITSU | 1 |  | 23 | 0 | 0
550. |  |  | 110/3 | ABYA07GACH | E003039 | 1 |  | FUJITSU | 1 |  | 23 | 0 | 0
551. |  |  | 120 | ASYA07GACH | E003035 | 1 |  | FUJITSU | 1 |  | 23 | 0 | 0
552. |  |  | 121 | ABYA07GACH | E003038 | 1 |  | FUJITSU | 1 |  | 23 | 0 | 0
553. |  |  | 122 | ABYA24GACH | T000009 | 1 |  | FUJITSU | 1 |  | 23 | 0 | 0
554. |  |  | 131 | ABYA24GACH | T000010 | 1 |  | FUJITSU | 1 |  | 23 | 0 | 0
555. |  |  | 123 | ABYA09GACH | E202181 | 1 |  | FUJITSU | 1 |  | 23 | 0 | 0
556. |  |  | 124 | ABYA09GACH | E001955 | 1 |  | FUJITSU | 1 |  | 23 | 0 | 0
557. |  |  | 132 | ASYA09GACH | E001952 | 1 |  | FUJITSU | 1 |  | 23 | 0 | 0
558. |  |  | 136 | ABYA09GACH | E002009 | 1 |  | FUJITSU | 1 |  | 23 | 0 | 0
559. |  |  | 201 | ABYA24GACH | T000018 | 1 |  | FUJITSU | 1 |  | 23 | 0 | 0
560. |  |  | wieża | ABYA18GACH | E000204 | 1 |  | FUJITSU | 1 |  | 23 | 0 | 0
561. |  |  |  | ABYA18GACH | E000195 | 1 |  | FUJITSU | 1 |  | 23 | 0 | 0
562. |  |  |  | ABYA18GACH | E000282 | 1 |  | FUJITSU | 1 |  | 23 | 0 | 0
563. |  | 23 |  | agregat chłodniczy dachowy AJYA 36 LALH |  | 1 | 10.5 | VRF | 1 |  | 23 | 0 | 0
564. |  |  |  | agregat skraplający dachowy AOYG 14 LEC |  | 1 | 4.1 | VRF | 1 |  | 23 | 0 | 0
565. |  |  |  | agregat skraplający dachowy AOYG 07 LEC |  | 1 | 2.05 | VRF | 1 |  | 23 | 0 | 0
566. |  |  | 3 | KASETONOWY AUXB 36 GALH | brak mozl. odczytu | 2 |  | FUJITSU | 1 |  | 23 | 0 | 0
567. |  |  | 5 | KASETONOWY AUXB 14 GALH | brak mozl. odczytu | 1 |  | FUJITSU | 1 |  | 23 | 0 | 0
568. |  |  | 6 | AYSA09GACH | E000509 | 1 |  | FUJITSU | 1 |  | 23 | 0 | 0
569. |  |  | 8 | AYSA09GACH | E000237 | 1 |  | FUJITSU | 1 |  | 23 | 0 | 0
570. |  |  | 13 | AYSA09GACH | E001659 | 1 |  | FUJITSU | 1 |  | 23 | 0 | 0
571. |  |  | 16 | AYSA14GACH | E000628 | 1 |  | FUJITSU | 1 |  | 23 | 0 | 0
572. |  |  | 16 | Jednostka wewnętrzna HAIER | AABF3KE0100XBQ7R1586 | 1 |  | HAIER | 1 |  | 23 | 0 | 0
573. |  |  | 21 | AYSA09GACH | E001686 | 1 |  | FUJITSU | 1 |  | 23 | 0 | 0
574. |  |  | 24 | AYSA09GACH | E001683 | 1 |  | FUJITSU | 1 |  | 23 | 0 | 0
575. |  |  | 25 | AYSA09GACH | E000514 | 1 |  | FUJITSU | 1 |  | 23 | 0 | 0
576. |  |  | 26 | AYSA09GACH | E000424 | 1 |  | FUJITSU | 1 |  | 23 | 0 | 0
577. |  |  | 27 serwer. | ABYG36LRTA | nr nie czytelny | 1 |  | FUJITSU | 1 |  | 23 | 0 | 0
578. |  |  | 28 serwer. | ABYG36LRTA | nr nie czytelny | 1 | 2.64 | FUJITSU | 1 |  | 23 | 0 | 0
579. |  |  | 33 | AYSA12GACH F158:F186 | E000887 | 1 | 3.51 | FUJITSU | 1 |  | 23 | 0 | 0
580. |  |  | 34 | AYSA09GACH | E001131 | 1 | 4.1 | FUJITSU | 1 |  | 23 | 0 | 0
581. |  |  | 38 | AYSA09GACH | E000459 | 1 | 4.1 | FUJITSU | 1 |  | 23 | 0 | 0
582. |  |  | 40 | Jednostka wewnętrzna FUJITSU |  | 1 |  | FUJITSU | 1 |  | 23 | 0 | 0
583. |  |  | 40 | AYSA12GACH | E000757 | 1 | 10.54 | FUJITSU | 1 |  | 23 | 0 | 0
584. |  |  | jedn. zewn dachowa(4p) | RXYQ5P9 |  | 1 |  | DAIKIN | 1 |  | 23 | 0 | 0
585. |  |  | 14 | KASETONOWY |  | 1 |  | DAIKIN | 1 |  | 23 | 0 | 0
586. |  |  | 14 | KASETONOWY |  | 1 |  | DAIKIN | 1 |  | 23 | 0 | 0
587. |  |  | 126 | KASETONOWY |  | 1 |  | DAIKIN | 1 |  | 23 | 0 | 0
588. |  |  | 127 | KASETONOWY |  | 1 |  | DAIKIN | 1 |  | 23 | 0 | 0
589. |  |  | jedn. zewn dachow(10p) | RXYQ8P9 |  | 1 |  | DAIKIN | 1 |  | 23 | 0 | 0
590. |  |  | 128 | FXAQ20PAV1 | E008067 | 1 |  | DAIKIN | 1 |  | 23 | 0 | 0
591. |  |  | 130 | FXAQ20PAV1 | E014257 | 1 |  | DAIKIN | 1 |  | 23 | 0 | 0
592. |  |  | 131 | FXAQ20PAV1 | E014251 | 1 |  | DAIKIN | 1 |  | 23 | 0 | 0
593. |  |  | 132 | FXAQ20PAV1 | E010473 | 1 |  | DAIKIN | 1 |  | 23 | 0 | 0
594. |  |  | 133 | FXAQ20PAV1 | E010475 | 1 |  | DAIKIN | 1 |  | 23 | 0 | 0
595. |  |  | 134 | FXAQ20PAV1 | E010486 | 1 |  | DAIKIN | 1 |  | 23 | 0 | 0
596. |  |  | 136 | FXAQ20PAV1 | E014261 | 1 |  | DAIKIN | 1 |  | 23 | 0 | 0
597. |  |  | 117 | FXAQ20PAV1 | E014256 | 1 |  | DAIKIN | 1 |  | 23 | 0 | 0
598. |  |  | 118 | KASETONOWY |  | 1 |  | DAIKIN | 1 |  | 23 | 0 | 0
599. |  |  | 119 | KASETONOWY |  | 1 |  | DAIKIN | 1 |  | 23 | 0 | 0
600. |  |  | Lakiernia YOKI SRAR/YS-30A | filtr podłogowy kl. GU-4 | kpl. | 1 |  |  | 1 |  | 23 | 0 | 0
601. |  |  |  | filtr wstępny kl. GU-4 |  |  |  |  | 1 |  | 23 | 0 | 0
602. |  |  |  | filtr sufitowy kl. GU5-6 |  |  |  |  | 1 |  | 23 | 0 | 0
603. |  |  |  | filtr z weglem aktywnym |  |  |  |  | 1 |  | 23 | 0 | 0
604. |  |  |  | dachowy agregat wody lodowej NRL0700A03 |  | 1 |  | AERMEC | 1 |  | 23 | 0 | 0
605. |  |  |  | osuszacz kondensacyjnyAMLB 35 (do 5 pomieszczeń) |  | 1 |  |  | 1 |  | 23 | 0 | 0
606. |  | 64 | 5 | klimatyzator kasetonowy: ARUN 09GTRC2 ARUN 12GTRC2 ARUN 15GTRC2 ARUN 18GTRC2 |  | 2 |  | LG | 1 |  | 23 | 0 | 0
607. |  |  | 8 |  |  | 2 |  | LG | 1 |  | 23 | 0 | 0
608. |  |  | 11 |  |  | 1 |  | LG | 1 |  | 23 | 0 | 0
609. |  |  | 14 |  |  | 2 |  | LG | 1 |  | 23 | 0 | 0
610. |  |  | 15 |  |  | 1 |  | LG | 1 |  | 23 | 0 | 0
611. |  |  | 18 |  |  | 1 |  | LG | 1 |  | 23 | 0 | 0
612. |  |  | 21 |  |  | 2 |  | LG | 1 |  | 23 | 0 | 0
613. |  |  | 24 |  |  | 1 |  | LG | 1 |  | 23 | 0 | 0
614. |  |  | 25 |  |  | 1 |  | LG | 1 |  | 23 | 0 | 0
615. |  |  | 28 |  |  | 1 |  | LG | 1 |  | 23 | 0 | 0
616. |  |  | 31 |  |  | 2 |  | LG | 1 |  | 23 | 0 | 0
617. |  |  | 52 |  |  | 3 |  | LG | 1 |  | 23 | 0 | 0
618. |  |  | 55 |  |  | 1 |  | LG | 1 |  | 23 | 0 | 0
619. |  |  | 56 |  |  | 1 |  | LG | 1 |  | 23 | 0 | 0
620. |  |  | 58 |  |  | 1 |  | LG | 1 |  | 23 | 0 | 0
621. |  |  | 72 serwer. | naścienny P12RK | MEZ64824103 | 2 |  | LG | 1 |  | 23 | 0 | 0
622. |  | 65 | 5 | klimatyzator kasetonowy: ARUN 09GTRC2 ARUN 12GTRC2 ARUN 15GTRC2 ARUN 18GTRC2 |  | 2 |  | LG | 1 |  | 23 | 0 | 0
623. |  |  | 8 |  |  | 2 |  | LG | 1 |  | 23 | 0 | 0
624. |  |  | 11 |  |  | 1 |  | LG | 1 |  | 23 | 0 | 0
625. |  |  | 14 |  |  | 1 |  | LG | 1 |  | 23 | 0 | 0
626. |  |  | 15 |  |  | 1 |  | LG | 1 |  | 23 | 0 | 0
627. |  |  | 18 |  |  | 2 |  | LG | 1 |  | 23 | 0 | 0
628. |  |  | 21 |  |  | 2 |  | LG | 1 |  | 23 | 0 | 0
629. |  |  | 24 |  |  | 1 |  | LG | 1 |  | 23 | 0 | 0
630. |  |  | 25 |  |  | 1 |  | LG | 1 |  | 23 | 0 | 0
631. |  |  | 28 |  |  | 1 |  | LG | 1 |  | 23 | 0 | 0
632. |  |  | 31 |  |  | 2 |  | LG | 1 |  | 23 | 0 | 0
633. |  |  | 52 |  |  | 1 |  | LG | 1 |  | 23 | 0 | 0
634. |  |  | 53 |  |  | 1 |  | LG | 1 |  | 23 | 0 | 0
635. |  |  | 55 |  |  | 1 |  | LG | 1 |  | 23 | 0 | 0
636. |  |  | 56 |  |  | 2 |  | LG | 1 |  | 23 | 0 | 0
637. |  |  | 58 |  |  | 1 |  | LG | 1 |  | 23 | 0 | 0
638. |  |  | 61 |  |  | 1 |  | LG | 1 |  | 23 | 0 | 0
639. |  |  | 62 |  |  | 1 |  | LG | 1 |  | 23 | 0 | 0
640. |  |  | WEWN. NAŚCIENNY | AS-24HR4NQJUJ | 802041 | 1 | 3.4 | MPM | 1 |  | 23 | 0 | 0
641. |  |  | WEWN. NAŚCIENNY | AS-24HR4NQJUJ | 802162 | 1 | 3.4 | MPM | 1 |  | 23 | 0 | 0
642. |  |  | WEWN. NAŚCIENNY | AS-24HR4NQJUJ | 802023 | 1 | 3.4 | MPM | 1 |  | 23 | 0 | 0
643. |  |  | WEWN. NAŚCIENNY | AS-24HR4NQJUJ | 802079 | 1 | 3.4 | MPM | 1 |  | 23 | 0 | 0
644. |  |  | WEWN. NAŚCIENNY | AS-24HR4NQJUJ | 802091 | 1 | 3.4 | MPM | 1 |  | 23 | 0 | 0
645. |  |  | WEWN. NAŚCIENNY | AS-24HR4NQJUJ | 802029 | 1 | 3.4 | MPM | 1 |  | 23 | 0 | 0
646. |  |  | WEWN. NAŚCIENNY | AS-24HR4NQJUJ | 802178 | 1 | 3.4 | MPM | 1 |  | 23 | 0 | 0
647. |  |  | WEWN. NAŚCIENNY | AS-24HR4NQJUJ | 802035 | 1 | 3.4 | MPM | 1 |  | 23 | 0 | 0
648. |  |  | WEWN. NAŚCIENNY | AS-24HR4NQJUJ | 802283 | 1 | 3.4 | MPM | 1 |  | 23 | 0 | 0
649. |  |  | WEWN. NAŚCIENNY | AS-24HR4NQJUJ | 802159 | 1 | 3.4 | MPM | 1 |  | 23 | 0 | 0
650. |  |  | WEWN. NAŚCIENNY | AS-24HR4NQJUJ | 802131 | 1 | 3.4 | MPM | 1 |  | 23 | 0 | 0
651. |  |  | WEWN. NAŚCIENNY | AS-24HR4NQJUJ | 802070 | 1 | 3.4 | MPM | 1 |  | 23 | 0 | 0
652. |  |  | dach | Agregat zewnętrzny A0YG12LMCE |  | 1 | 3.5 | FUJITSU | 1 |  | 23 | 0 | 0
653. |  |  | dach | Agregat zewnętrzny A0YG12LMCE |  | 1 | 3.5 | FUJITSU | 1 |  | 23 | 0 | 0
654. |  | 69 | serwerownia | MSMBBU-12HRFN1-QRD0GW(B) | 2411785680 | 1 |  |  | 1 |  | 23 | 0 | 0
655. |  |  | serwerownia | MSMBBU-12HRFN1-QRD0GW(B) | 3652701202 | 1 |  |  | 1 |  | 23 | 0 | 0
656. |  | 71 | 3 | MSMBAU-09HRFN1-Q | 6537709651 | 1 |  |  | 1 |  | 23 | 0 | 0
657. |  |  | 4 | MSMBAU-09HRFN1-Q | 7858603652 | 1 |  |  | 1 |  | 23 | 0 | 0
658. |  |  | 4 | MSMBAU-09HRFN1-Q | 7858603652 | 1 |  |  | 1 |  | 23 | 0 | 0
659. |  |  | 5 | MSMBBU-12HRFN1-Q | 6537709651 | 1 |  |  | 1 |  | 23 | 0 | 0
660. |  |  | 6 | MSMBBU-12HRFN1-Q | 65377096512 | 1 |  |  | 1 |  | 23 | 0 | 0
661. |  | 73 | 103 | KASETONOWY |  | 1 | 3.6 | FUJTSU | 1 |  | 23 | 0 | 0
662. |  |  | 104 | KASETONOWY |  | 1 | 4.5 | FUJTSU | 1 |  | 23 | 0 | 0
663. |  |  | 107 | KASETONOWY |  | 1 | 4.5 | FUJTSU | 1 |  | 23 | 0 | 0
664. |  |  | 108 | KASETONOWY |  | 1 | 8.5 | FUJTSU | 1 |  | 23 | 0 | 0
665. |  |  | 202 | KASETONOWY |  | 1 | 8.5 | FUJTSU | 1 |  | 23 | 0 | 0
666. |  |  | 203 | KASETONOWY |  | 1 | 8.5 | FUJTSU | 1 |  | 23 | 0 | 0
667. |  |  | 203 | KASETONOWY |  | 1 | 8.5 | FUJTSU | 1 |  | 23 | 0 | 0
668. |  |  | 207 | KASETONOWY |  | 1 | 5.6 | FUJTSU | 1 |  | 23 | 0 | 0
669. |  |  | 215 | KASETONOWY |  | 1 | 5.6 | FUJTSU | 1 |  | 23 | 0 | 0
670. |  |  | 215 | KASETONOWY |  | 1 | 5.6 | FUJTSU | 1 |  | 23 | 0 | 0
671. |  |  | 116 | ŚCIENNY ASYA007GTAH | T002649 | 1 | 1.6 | FUJTSU | 1 |  | 23 | 0 | 0
672. |  |  | 117 | ŚCIENNY ASYA009GTAH | T001814 | 1 | 2 | FUJTSU | 1 |  | 23 | 0 | 0
673. |  |  | 115 | ŚCIENNY ASYA012GCAM | E000967 | 1 | 2.6 | FUJTSU | 1 |  | 23 | 0 | 0
674. |  |  | 111 | ŚCIENNY ASYA3014GCAH | E000245 | 1 | 3.8 | FUJTSU | 1 |  | 23 | 0 | 0
675. |  |  | 108 | ŚCIENNY ASYG12LMCE |  | 1 | 3.5 | FUJTSU | 1 |  | 23 | 0 | 0
676. |  |  | 204 | ŚCIENNY ASYG12LMCE |  | 1 | 3.5 | FUJTSU | 1 |  | 23 | 0 | 0
677. |  | 77 |  | ŚCIENNY GWH12QC-KGDNB2C/I |  | 1 |  | GREE | 1 |  | 23 | 0 | 0
[6 empty] | 699 |  |  |  | suma: |  |  | 0
URZĄDZENIA POWYŻEJ 12 kW MOCY CHŁODNICZEJ
Lp. | Kompleks/ adres | bud. | nr. pom. | urządzenie | Nr. fabryczny | szt | moc (kW) | producent | ilość przegladów | cena jednostkowa netto | stawka podatku VAT | cena jednostkowa brutto | wartość brutto
1 | 2017, Toruń, ul. Sienkiewicza | 4 |  | klimatyzator Fujitsu, AJYA90LALH | R303514 | 1 | 26 | Fujitsu | 1 |  | 23 | 0 | 0
2 | 2022 | 18 | 8 | zewn. 1U36HS1ERA wew.AB36ES1ERA | AA8X43E2R00ACE4U0060 | 1 |  | Haier | 1 |  | 23 | 0 | 0
3 |  | 18 | 8 | zewn. 1U36HS1ERA wew.AB36ES1ERA | AA8X43E2R00ATE4U0062 | 1 |  | Haier | 1 |  | 23 | 0 | 0
4 |  | 18 | 10 | zewn. 1U36HS1ERA wew.AB36ES1ERA | AA8X43E2R00ACE4U0005 | 1 |  | Haier | 1 |  | 23 | 0 | 0
5 |  | 18 | 10 | zewn. 1U36HS1ERA wew.AB36ES1ERA | AA8X43E2R00ATE4U0031 | 1 |  | Haier | 1 |  | 23 | 0 | 0
6 |  | 18 | HALA | klimat.zewn. Haier MultiSplit 5U45LS1ERA | AA9D70E2900ATE360001 | 1 |  | Haier | 1 |  | 23 | 0 | 0
7 |  | 31 |  | AGREGAT SKRAPLAJĄCY PUHY-P450YNW | 95P00342 | 1 |  | MITSUBISHI | 1 |  | 23 | 0 | 0
8 |  | 31 |  | AGREGAT SKRAPLAJĄCY PUHY-P250YNW-A | 98P02431 | 1 |  | MITSUBISHI | 1 |  | 23 | 0 | 0
|  | 31 |  | AGREGAT SKRAPLAJĄCY PUHY-P250YNW-A | 98P01528 | 1 |  | MITSUBISHI | 1 |  | 23 | 0 | 0
9 |  | 31 |  | AGREGAT SKRAPLAJĄCY PUHY-P200YNW | 97P01097 | 1 |  | MITSUBISHI | 1 |  | 23 | 0 | 0
10 | 2069, Toruń, Okólna 37 | 132 |  | Agregat chłodniczy (zewn.) VRN AJY 108LALBH | R000440 | 1 |  | FUJITSU | 1 |  | 23 | 0 | 0
11 |  |  |  | agregat chłodniczy (zewn.) VRN AJY 126LALBH | R000317 | 1 | 37 | FUJITSU | 1 |  | 23 | 0 | 0
12 | 6005 Latkowo | 1 |  | agregat skraplający Rotenso J100i | D200003950115208160005 | 1 |  | ROTENSO | 1 |  | 23 | 0 | 0
13 |  | 3 |  | agregat sklraplajacy Midea | 2411785820566080160001 | 1 |  | MIDEA | 1 |  | 23 | 0 | 0
14 |  | 23 |  | agregat chłodniczy dachowy AJY144LALH | R202224 | 1 | 15.82 | VRF | 1 |  | 23 | 0 | 0
15 |  |  |  | agregat chłodniczy dachowy AOYG36LATT | T001139 | 1 | 15.82 | VRF | 1 |  | 23 | 0 | 0
16 |  |  |  | agregat chłodniczy dachowy AOYG36LATT | T001138 | 1 | 36.91 | VRF | 1 |  | 23 | 0 | 0
17 |  | 29 |  | agregat chłodniczy dachowy AJYA36LALH | R000122 | 1 |  | FUJITSU | 1 |  | 23 | 0 | 0
18 |  |  |  | agregat chłodniczy dachowyAJY108LALH | R203697 | 1 |  | FUJITSU | 1 |  | 23 | 0 | 0
19 |  |  |  | agregat chłodniczy dachowy AJY126LALH | R202872 | 1 |  | FUJITSU | 1 |  | 23 | 0 | 0
20 |  |  |  | agregat chłodniczy dachowy AOYG54LATT | T000621 | 1 |  | FUJITSU | 1 |  | 23 | 0 | 0
21 |  |  |  | agregat chłodniczy dachowy AOYG54LATT | T000620 | 1 |  | FUJITSU | 1 |  | 23 | 0 | 0
22 |  |  |  | agregat chłodniczy dachowy AJYA54LALH | T000077 | 1 | 42.18 | FUJITSU | 1 |  | 23 | 0 | 0
23 |  | 36 |  | klimatyzator dachowy RXYQ8P9 W1B (do 10 pomieszczeń) | 1309404 | 1 | 22.4 | DALKIN | 1 |  | 23 | 0 | 0
24 |  |  |  | klimatyzator dachowy RXYQ5P9W1B (do 4 pomieszczeń) | 1200752 | 1 | 14 | DALKIN | 1 |  | 23 | 0 | 0
25 |  |  |  | dachowy agregat wody lodowej NRL0700A03C1 | 130300624050001 | 1 |  | AERMEC | 1 |  | 23 | 0 | 0
26 |  |  |  | dachowy agregat wody lodowej NRL0700A03C2 | 130300624050001 | 1 | 156 | AERMEC | 1 |  | 23 | 0 | 0
27 |  | 64 |  | klimatyzator ARUN 160 LT3 (system klim. VRY) | 303KAQJ00020 | 1 |  | LG | 1 |  | 23 | 0 | 0
28 |  |  |  | klimatyzator ARUN 160 LT3 (system klim. VRY) | 303KAQJ00029 | 1 | 44.8 | LG | 1 |  | 23 | 0 | 0
29 |  | 65 |  | klimatyzator ARUN 160 TE4 (system klim. VRY) | 306KACA00067 | 1 |  |  | 1 |  | 23 | 0 | 0
30 |  |  |  | klimatyzator ARUN 160 TE4 (system klim. VRY) | 307KAQJ00004 | 1 | 44.8 | LG | 1 |  | 23 | 0 | 0
32 |  | 73 |  | Agregat zewnętrzny AJY090LELAH |  | 1 | 36.6 |  | 1 |  | 23 | 0 | 0
33 |  |  |  | Agregat zewnętrzny AJY090LELAH |  | 1 | 29.2 |  | 1 |  | 23 | 0 | 0
34 |  |  |  | Agregat zewnętrzny AJY054LCLAM |  | 1 | 18.9 |  | 1 |  | 23 | 0 | 0
[6 empty] | 34 |  |  |  | SUMA |  |  | 0
[10 empty] | RAZEM: |  |  | 0

## ZADANIE 2
ZADANIE 2
URZĄDZENIA KLIMATYZACYJNE PONIŻEJ 12 kV MOCY CHŁODNICZEJ
Lp. | Kompleks/ adres | bud. | nr. pom. | urządzenie | Nr. fabryczny | szt | moc (kW) | producent | ilość przegladów | uwagi |  | Cena jednoskowa netto | stawka podatku VAT | cena jednostkowa brutto /cena jednostkowa netto x wskaźnik podatku VAT/ | wartość brutto (ilość szt. x ilość przeglądów z cena jednostkowa)
1. | KW 2022 UL. SOBIESKIEGO, TORUŃ | 31 | NA ZEWNĄTRZ | JEDNOSTKA ZEWN.VRF PUHY-P450YNW-A KL1 | 95P00342 | kpl z jednostkami wewnętrznymi |  | MITSHUBISHI | 1 | zew. | na gwarancji
2. |  |  | 1.01 | JEDN. WEWN.VRF PKFY P50VLM-E KL1 | 9XM02821 | 1 |  | MITSHUBISHI | 1 | pom. 1.01 | na gwarancji |  | 23 | 0 | 0
3. |  |  |  | JEDN. WEWN.VRF PKFY P50VLM-E KL1 | 9XM02839 | 1 |  | MITSHUBISHI | 1 | pom. 1.01 | na gwarancji |  | 23 | 0 | 0
4. |  |  |  | JEDN. WEWN.VRF PKFY P50VLM-E KL1 | 9XM02836 | 1 |  | MITSHUBISHI | 1 | pom. 1.01 | na gwarancji |  | 23 | 0 | 0
5. |  |  |  | JEDN. WEWN.VRF PKFY P50VLM-E KL1 | 9XM02492 | 1 |  | MITSHUBISHI | 1 | pom. 1.01 | na gwarancji |  | 23 | 0 | 0
6. |  |  | 1.03 | JEDN. WEWN. VRF PLFY-P40VFM-E1 KL1 | 97M05494 | 1 |  | MITSHUBISHI | 1 | pom. 1.03 | na gwarancji |  | 23 | 0 | 0
7. |  |  |  | JEDN. WEWN. VRF PLFY-P40VFM-E1 KL1 | 97M05489 | 1 |  | MITSHUBISHI | 1 | pom. 1.03 | na gwarancji |  | 23 | 0 | 0
8. |  |  |  | JEDN. WEWN. VRF PLFY-P40VFM-E1 KL1 | 97M05498 | 1 |  | MITSHUBISHI | 1 | pom. 1.03 | na gwarancji |  | 23 | 0 | 0
9. |  |  |  | JEDN. WEWN. VRF PLFY-P40VFM-E1 KL1 | 97M05475 | 1 |  | MITSHUBISHI | 1 | pom. 1.03 | na gwarancji |  | 23 | 0 | 0
10. |  |  | 1.05 | JEDN. WEWN. VRF PLFY-P40VFM-E1 KL1 | 97M05501 | 1 |  | MITSHUBISHI | 1 | pom. 1.05 | na gwarancji |  | 23 | 0 | 0
11. |  |  |  | JEDN. WEWN. VRF PLFY-P40VFM-E1 KL1 | 97M05606 | 1 |  | MITSHUBISHI | 1 | pom. 1.05 | na gwarancji |  | 23 | 0 | 0
12. |  |  |  | JEDN. WEWN. VRF PLFY-P40VFM-E1 KL1 | 97M05505 | 1 |  | MITSHUBISHI | 1 | pom. 1.05 | na gwarancji |  | 23 | 0 | 0
13. |  |  |  | JEDN. WEWN. VRF PLFY-P40VFM-E1 KL1 | 97M05495 | 1 |  | MITSHUBISHI | 1 | pom. 1.05 | na gwarancji |  | 23 | 0 | 0
14. |  |  | NA ZEWNĄTRZ | JEDNOSTKA ZEWN. VRF PUHY P-200YNW-A KL2 | 97P01097 | kpl z jednostkami wewnętrznymi |  | MITSHUBISHI | 1 | zew. | na gwarancji
15. |  |  | 1.08 | JEDN. WEWN. VRF PLFY-P40VFM-E1 KL2 | 99M12164 | 1 |  | MITSHUBISHI | 1 | pom. 1.07 | na gwarancji |  | 23 | 0 | 0
16. |  |  | 2.01 | JEDN. WEWN. VRF PKFY-P20VLM-E KL2 | 96M02126 | 1 |  | MITSHUBISHI | 1 | pom. 2.01 | na gwarancji |  | 23 | 0 | 0
17. |  |  | 2.02 | JEDN. WEWN. VRF PKFY-P20VLM-E KL2 | 96M02130 | 1 |  | MITSHUBISHI | 1 | pom. 2.02 | na gwarancji |  | 23 | 0 | 0
18. |  |  | 2.04 | JEDN. WEWN. VRF PKFY-P32VLM-E KL2 | 98M03147 | 1 |  | MITSHUBISHI | 1 | pom. 2.04 | na gwarancji |  | 23 | 0 | 0
19. |  |  |  | JEDN. WEWN. VRF PKFY-P20VLM-E KL2 | 96M02132 | 1 |  | MITSHUBISHI | 1 | pom. 2.04 | na gwarancji |  | 23 | 0 | 0
20. |  |  | 2.05 | JEDN. WEWN. VRF PKFY-P32VLM-E KL2 | 99M05637 | 1 |  | MITSHUBISHI | 1 | pom. 2.05 | na gwarancji |  | 23 | 0 | 0
21. |  |  | 2.07 | JEDN. WEWN. VRF PKFY-P20VLM-E KL2 | 98M03214 | 1 |  | MITSHUBISHI | 1 | pom. 2.07 | na gwarancji |  | 23 | 0 | 0
22. |  |  | 2.08 | JEDN. WEWN. VRF PKFY-P25VLM-E KL2 | 96M02111 | 1 |  | MITSHUBISHI | 1 | pom. 2.07 | na gwarancji |  | 23 | 0 | 0
23. |  |  | 2.09 | JEDN. WEWN. VRF PKFY-P20VLM-E KL2 | 94M00265 | 1 |  | MITSHUBISHI | 1 | pom. 2.08 | na gwarancji |  | 23 | 0 | 0
24. |  |  | 2.11 | JEDN. WEWN. VRF PKFY-P25VLM-E KL2 | 99M05649 | 1 |  | MITSHUBISHI | 1 | pom. 2.11 | na gwarancji |  | 23 | 0 | 0
25. |  |  | 2.12 | JEDN. WEWN. VRF PKFY-P32VLM-E KL2 | 98M03225 | 1 |  | MITSHUBISHI | 1 | pom. 2.12 | na gwarancji |  | 23 | 0 | 0
26. |  |  | NA ZEWNĄTRZ | JEDNOSTKA ZEWN. VRF PUHY P550YNW-A KL3 | 98P01528 98P02431 | kpl z jednostkami wewnętrznymi |  | MITSHUBISHI | 1 | zew. | na gwarancji
27. |  |  | 1.16 | JEDN. WEWN. VRF PLFY-P32VFM-E1 KL3 | 99M12172 | 1 |  | MITSHUBISHI | 1 | pom. 1.16 | na gwarancji |  | 23 | 0 | 0
28. |  |  | 1.18 | JEDN. WEWN. VRF PLFY-P40VFM-E1 KL3 | 97M05480 | 1 |  | MITSHUBISHI | 1 | pom. 1.18 | na gwarancji |  | 23 | 0 | 0
29. |  |  | 1.19 | JEDN. WEWN. VRF PLFY-P32VFM-E1 KL3 | 99M12187 | 1 |  | MITSHUBISHI | 1 | pom. 1.19 | na gwarancji |  | 23 | 0 | 0
30. |  |  |  | JEDN. WEWN. VRF PLFY-P32VFM-E1 KL3 | 99M12042 | 1 |  | MITSHUBISHI | 1 | pom. 1.19 | na gwarancji |  | 23 | 0 | 0
31. |  |  | 1.21 | JEDN. WEWN. VRF PLFY-P40VFM-E1 KL3 | 98M06953 | 1 |  | MITSHUBISHI | 1 | pom. 1.21 | na gwarancji |  | 23 | 0 | 0
32. |  |  |  | JEDN. WEWN. VRF PLFY-P40VFM-E1 KL3 | 97M05478 | 1 |  | MITSHUBISHI | 1 | pom. 1.21 | na gwarancji |  | 23 | 0 | 0
33. |  |  |  | JEDN. WEWN. VRF PLFY-P40VFM-E1 KL3 | 97M08336 | 1 |  | MITSHUBISHI | 1 | pom. 1.21 | na gwarancji |  | 23 | 0 | 0
34. |  |  | 1.23 | JEDN. WEWN. VRF PLFY-P50VEM-E KL3 | 9LO3803 | 1 |  | MITSHUBISHI | 1 | pom. 1.23 | na gwarancji |  | 23 | 0 | 0
35. |  |  |  | JEDN. WEWN. VRF PLFY-P50VEM-E KL3 | 9L03804 | 1 |  | MITSHUBISHI | 1 | pom. 1.23 | na gwarancji |  | 23 | 0 | 0
36. |  |  |  | JEDN. WEWN. VRF PLFY-P50VEM-E KL3 | 9L03802 | 1 |  | MITSHUBISHI | 1 | pom. 1.23 | na gwarancji |  | 23 | 0 | 0
37. |  |  |  | JEDN. WEWN. VRF PLFY-P50VEM-E KL3 | 9L03801 | 1 |  | MITSHUBISHI | 1 | pom. 1.23 | na gwarancji |  | 23 | 0 | 0
38. |  |  |  | JEDN. WEWN. VRF PLFY-P50VEM-E KL3 | 9LO3806 | 1 |  | MITSHUBISHI | 1 | pom. 1.23 | na gwarancji |  | 23 | 0 | 0
39. |  |  |  | JEDN. WEWN. VRF PLFY-P50VEM-E KL3 | 9JO2941 | 1 |  | MITSHUBISHI | 1 | pom. 1.23 | na gwarancji |  | 23 | 0 | 0
40. |  |  |  | JEDN. WEWN. VRF PLFY-P50VEM-E KL3 | 9JO3222 | 1 |  | MITSHUBISHI | 1 | pom. 1.23 | na gwarancji |  | 23 | 0 | 0
41. |  |  |  | JEDN. WEWN. VRF PLFY-P50VEM-E KL3 | 9JO3057 | 1 |  | MITSHUBISHI | 1 | pom. 1.23 | na gwarancji |  | 23 | 0 | 0
42. |  |  | NA ZEWNĄTRZ | JEDN. ZEWN. PUZ-ZM71VHA KL4 | 99U00177 | kpl z jednostkami wewnętrznymi |  | MITSHUBISHI | 1 | zew. | na gwarancji
43. |  |  | 1.28 | JEDN. WEWN. PCA-M71KA KL4 | 81A03213 | 1 |  | MITSHUBISHI | 1 | pom. 1.27 | na gwarancji |  | 23 | 0 | 0
44. |  |  | NA ZEWNĄTRZ | JEDN. ZEWN. PUZ-ZM71VHA KL5 | 99U00178 | kpl z jednostkami wewnętrznymi |  | MITSHUBISHI | 1 | zew. | na gwarancji
45. |  |  | 1.28 | JEDN. WEWN. PCA-,71KA | 99A04880 | 1 |  | MITSHUBISHI | 1 | pom. 1.27 | na gwarancji |  | 23 | 0 | 0
RAZEM | [5 empty] | 40 |  |  | 45 |  |  | SUMA: |  |  | 0

## ZADANIE 3
ZADANIE 3
URZĄDZENIA KLIMATYZACYJNE PONIŻEJ 12 kV MOCY CHŁODNICZEJ
Lp. | Kompleks/ adres | bud. | nr. pom. | urządzenie | Nr. fabryczny | szt | moc (kW) | producent | ilość przegladów |  | Cena jednoskowa netto | stawka podatku VAT | cena jednostkowa brutto /cena jednostkowa netto x wskaźnik podatku VAT/ | wartość brutto (ilość szt. x ilość przeglądów z cena jednostkowa)
1. | 6005 LATKOWO | SPIER/1 | zew | agregat chłodniczy MOB03-12HFN1-QRD0GW | SN 2411224210463180130093 | 1 | 3.5 | MIDEA | 1 | na gwarancji |  | 23 | 0 | 0
2. |  |  | serwerownia | klimatyzator naścienny MSMBBU-12HRFN1-QRD0GW(B) | sn 2411785860365270120280 | 1 |  |  | 1 | na gwarancji |  | 23 | 0 | 0
3. |  |  | zew | agregat chłodniczy MOB03-12HFN1-QRD0GW | SN 2411224210463180130054 | 1 | 3.5 | MIDEA | 1 | na gwarancji |  | 23 | 0 | 0
4. |  |  | serwerownia | klimatyzator naścienny MSMBBU-12HRFN1-QRD0GW(B) | sn 2411785860365270120272 | 1 |  |  | 1 | na gwarancji |  | 23 | 0 | 0
5. |  | SPIER3 | zew | AGREGAT CHŁODNICZY m-50e-42hfn1-q | 2411785820566080160001 | 1 | 12.3 | MIDEA | 1 | na gwarancji |  | 23 | 0 | 0
6. |  |  | 3 | klimatyzator naścienny MSMBAU-09HRFN1-Q | SN 2411653770965120120450 | 1 |  |  | 1 | na gwarancji |  | 23 | 0 | 0
7. |  |  | 4 | klimatyzator naścienny MSMBAU-09HRFN1-Q | SN 2411785860365270120278 | 1 |  |  | 1 | na gwarancji |  | 23 | 0 | 0
8. |  |  | 4 | klimatyzator naścienny MSMBAU-09HRFN1-Q | SN 2411785860365270120268 | 1 |  |  | 1 | na gwarancji |  | 23 | 0 | 0
9. |  |  | 5 | klimatyzator naścienny MSMBAU-12HRFN1-Q | SN 2411653770965120120377 | 1 |  |  | 1 | na gwarancji |  | 23 | 0 | 0
10. |  |  | 6 | klimatyzator naścienny MSMBAU-12HRFN1-Q | SN 2411653770965120120358 | 1 |  |  | 1 | na gwarancji |  | 23 | 0 | 0
RAZEM: | [5 empty] | 10 |  |  | 10 |  | SUMA: |  |  | 0

## ZADANIE 4
ZADANIE 4.
URZĄDZENIA KLIMATYZACYJNE PONIŻEJ 12 kV MOCY CHŁODNICZEJ
Lp. | Kompleks/ adres | bud. | nr. pom. | urządzenie | Nr. fabryczny | szt | producent | ilość przegladów | Cena jednoskowa netto | stawka podatku VAT | cena jednostkowa brutto /cena jednostkowa netto x wskaźnik podatku VAT/ | wartość brutto (ilość szt. x ilość przeglądów z cena jednostkowa)
1. | 6005 LATKOWO | 78 HANGAR | 104 | klimatyzator sufitowy | Y7CQPAGH700181E | 1 | Samsung | 1 |  | 23 | 0 | 0
2. |  |  | 105 | klimatyzator sufitowy | Y7CRPAGH700146GN | 1 | Samsung | 1 |  | 23 | 0 | 0
3. |  |  | 112 | KLIMATYZATOR ŚCIENNY | Y74NPAGHS000882 | 1 | Samsung | 1 |  | 23 | 0 | 0
4. |  |  | 113 | klimatyzator sufitowy | Y7CRPAGH700113P | 1 | Samsung | 1 |  | 23 | 0 | 0
5. |  |  | 114 | klimatyzator sufitowy | Y7CHBAGH700256N | 1 | Samsung | 1 |  | 23 | 0 | 0
6. |  |  | 117 | KLIMATYZATOR ŚCIENNY | Y74NPAGHS00089Y | 1 | Samsung | 1 |  | 23 | 0 | 0
7. |  |  | 123 | klimatyzator sufitowy | Y7CRPAGH700109F | 1 | Samsung | 1 |  | 23 | 0 | 0
8. |  |  | 125 | KLIMATYZATOR ŚCIENNY | Y79FPAGH600016J | 1 | Samsung | 1 |  | 23 | 0 | 0
9. |  |  | 130 | KLIMATYZATOR ŚCIENNY | Y74NPAGHS00085T | 1 | Samsung | 1 |  | 23 | 0 | 0
10. |  |  | 132 | klimatyzator sufitowy | BON6P3HG700001M | 1 | Samsung | 1 |  | 23 | 0 | 0
11. |  |  | 135 | KLIMATYZATOR ŚCIENNY | Y74NPAGHS00087K | 1 | Samsung | 1 |  | 23 | 0 | 0
12. |  |  | 139 | klimatyzator sufitowy | Y7CQPAGH700163P | 1 | Samsung | 1 |  | 23 | 0 | 0
13. |  |  | 140 | klimatyzator sufitowy | Y7CRPAGH700121L | 1 | Samsung | 1 |  | 23 | 0 | 0
14. |  |  | 144 | KLIMATYZATOR ŚCIENNY | Y74NPAGHS00086B | 1 | Samsung | 1 |  | 23 | 0 | 0
15. |  |  | 202 | KLIMATYZATOR ŚCIENNY | Y7DFPAGH700089Y | 1 | Samsung | 1 |  | 23 | 0 | 0
16. |  |  | 203 | KLIMATYZATOR ŚCIENNY | Y7DXPAGH400003K | 1 | Samsung | 1 |  | 23 | 0 | 0
17. |  |  | 206 | KLIMATYZATOR ŚCIENNY | Y7DVPAGH600085Z | 1 | Samsung | 1 |  | 23 | 0 | 0
18. |  |  | 208 | KLIMATYZATOR ŚCIENNY | Y7DXPAGH600010Z | 1 | Samsung | 1 |  | 23 | 0 | 0
19. |  |  | 210 | KLIMATYZATOR ŚCIENNY | Y7DXPAGH400023B | 1 | Samsung | 1 |  | 23 | 0 | 0
20. |  |  | 210A | KLIMATYZATOR ŚCIENNY | Y79FPAGH600034K | 1 | Samsung | 1 |  | 23 | 0 | 0
21. |  |  | 212 | KLIMATYZATOR ŚCIENNY | Y7DFPAGH600086X | 1 | Samsung | 1 |  | 23 | 0 | 0
22. |  |  | 213 | KLIMATYZATOR ŚCIENNY | Y7DXPAGH400025J | 1 | Samsung | 1 |  | 23 | 0 | 0
23. |  |  | 213A | KLIMATYZATOR ŚCIENNY | Y79FPAGH700096A | 1 | Samsung | 1 |  | 23 | 0 | 0
24. |  |  | 215 | KLIMATYZATOR ŚCIENNY | Y7DVPAGH600070R | 1 | Samsung | 1 |  | 23 | 0 | 0
25. |  |  | 219 | KLIMATYZATOR ŚCIENNY | Y7DVPAGH600081K | 1 | Samsung | 1 |  | 23 | 0 | 0
26. |  |  | 220 | KLIMATYZATOR ŚCIENNY | Y7DXPAGH600008B | 1 | Samsung | 1 |  | 23 | 0 | 0
27. |  |  | 223 | KLIMATYZATOR ŚCIENNY | Y7DXPAGH600011X | 1 | Samsung | 1 |  | 23 | 0 | 0
28. |  |  | 224 | KLIMATYZATOR ŚCIENNY | Y79FPAGH600021K | 1 | Samsung | 1 |  | 23 | 0 | 0
29. |  |  | 226 | KLIMATYZATOR ŚCIENNY | Y7CLPAGH600003A | 1 | Samsung | 1 |  | 23 | 0 | 0
30. |  |  | 227 | KLIMATYZATOR ŚCIENNY | Y79FPAGH700093W | 1 | Samsung | 1 |  | 23 | 0 | 0
31. |  |  | 228 | KLIMATYZATOR ŚCIENNY | Y79FPAGH600022D | 1 | Samsung | 1 |  | 23 | 0 | 0
32. |  |  | 229 | KLIMATYZATOR ŚCIENNY | Y7DXPAGH300082K | 1 | Samsung | 1 |  | 23 | 0 | 0
33. |  |  | 233 | klimatyzator sufitowy | 5048P3HH500060D | 1 | Samsung | 1 |  | 23 | 0 | 0
34. |  |  | 233A | klimatyzator sufitowy | 80P2P3HGA00243N | 1 | Samsung | 1 |  | 23 | 0 | 0
35. |  |  | KUCHENKA PRZY 233A | KLIMATYZATOR ŚCIENNY | Y79FPAGH600014H | 1 | Samsung | 1 |  | 23 | 0 | 0
36. |  |  | 236 | KLIMATYZATOR ŚCIENNY | Y7DXPAGH300081N | 1 | Samsung | 1 |  | 23 | 0 | 0
37. |  |  | 241 | klimatyzator sufitowy | BOP2P3HGA00105A | 1 | Samsung | 1 |  | 23 | 0 | 0
38. |  |  | 245 | KLIMATYZATOR ŚCIENNY | Y7DXPAGH600009P | 1 | Samsung | 1 |  | 23 | 0 | 0
39. |  |  | 246 | KLIMATYZATOR ŚCIENNY | Y79FPAGH600017M | 1 | Samsung | 1 |  | 23 | 0 | 0
40. |  |  | 247 | KLIMATYZATOR ŚCIENNY | Y79FPAGH600026X | 1 | Samsung | 1 |  | 23 | 0 | 0
41. |  |  | 248 | KLIMATYZATOR ŚCIENNY | Y79FPAGH600024V | 1 | Samsung | 1 |  | 23 | 0 | 0
42. |  |  | DACH PRZYBUDÓWKI PŁN | JEDNOSTKA ZEWNĘTRZNA CENT NW7 | B75XP3CM500013F | kpl z jednostką wewnętrzną | Samsung | 1 | - | - | - | -
43. |  |  |  | JEDENOSTKA ZEWNĘTRZNA K2DVM5 | DENBPAOGB00024E | kpl z jednostką wewnętrzną | Samsung | 1 | - | - | - | -
44. |  |  |  | JEDNOSTKA ZEWNĘTRZNA CENT NW5 | Y6XFPAFH400263R | kpl z jednostką wewnętrzną | Samsung | 1 | - | - | - | -
45. |  |  |  | JEDNOSTKA ZEWNĘTRZNA N12 | B05BP3CH5000021T | kpl z jednostką wewnętrzną | Samsung | 1 | - | - | - | -
46. |  |  |  | JEDNOSTKA ZEWNĘTRZNA POM 117 SERW | YGXFPAFH400504B | kpl z jednostką wewnętrzną | Samsung | 1 | - | - | - | -
47. |  |  |  | JEDNOSTKA ZEWNĘTRZNA CENT NW4 | TGXFPAFH400534N | kpl z jednostką wewnętrzną | Samsung | 1 | - | - | - | -
48. |  |  |  | JEDNOSTKA ZEWNĘTRZNA POM112 | YGXFPAFH400495H | kpl z jednostką wewnętrzną | Samsung | 1 | - | - | - | -
49. |  |  |  | JEDNOSTKA ZEWNĘTRZNA K1 DVM5 | 0ENCPAOH500007F | kpl z jednostką wewnętrzną | Samsung | 1 | - | - | - | -
50. |  |  |  | JEDNOSTKA ZEWNĘTRZNA CENT NW3 | YGXFPAFH400492Z | kpl z jednostką wewnętrzną | Samsung | 1 | - | - | - | -
51. |  |  |  | JEDNOSTKA ZEWNĘTRZNA CENTR N1 | EF1QP3CH400061P | kpl z jednostką wewnętrzną | Samsung | 1 | - | - | - | -
52. |  |  |  | JEDNOSTKA ZEWNĘTRZNA CENTR NW2 | EF1QP3CH400062Z | kpl z jednostką wewnętrzną | Samsung | 1 | - | - | - | -
53. |  |  | DACH PRZYBUDÓWKI PŁD | JEDNOSTKA ZEWNĘTRZNA CENTR NW 11 | Y6XFPAFH400530K | kpl z jednostką wewnętrzną | Samsung | 1 | - | - | - | -
54. |  |  |  | JEDNOSTKA ZEWNĘTRZNA POM 144 ROZDZIEL | YGXFPAFH400494W | kpl z jednostką wewnętrzną | Samsung | 1 | - | - | - | -
55. |  |  |  | JEDNOSTKA ZEWNĘTRZNA K4 DVM5 | DENHPA0G500007E | kpl z jednostką wewnętrzną | Samsung | 1 | - | - | - | -
56. |  |  |  | JEDNOSTKA ZEWNĘTRZNA CENTR NW9 | Y6XYPAFH400117N | kpl z jednostką wewnętrzną | Samsung | 1 | - | - | - | -
57. |  |  |  | JEDNOSTKA ZEWNĘTRZNA POM NAPIĘĆ SPEC 135 | Y6XFPAFH400488J | kpl z jednostką wewnętrzną | Samsung | 1 | - | - | - | -
58. |  |  |  | JEDNOSTKA ZEWNĘTRZNA CENTR N6 | B18XP3GH800002K | kpl z jednostką wewnętrzną | Samsung | 1 | - | - | - | -
59. |  |  |  | JEDNOSTKA ZEWNĘTRZNA K3 DVM5 | OF7LPAGH500004X | kpl z jednostką wewnętrzną | Samsung | 1 | - | - | - | -
60. |  |  |  | JEDNOSTKA ZEWNĘTRZNA POM 130 SERW | Y6XFPAFH400528D | kpl z jednostką wewnętrzną | Samsung | 1 | - | - | - | -
61. |  |  |  | JEDNOSTKA ZEWNĘTRZNA CENTR NW8 | BOSJP3CH600004R | kpl z jednostką wewnętrzną | Samsung | 1 | - | - | - | -
RAZEM | [5 empty] | 41 |  | 61 | SUMA: |  |  | 0

## ZADANIE 5
ZADANIE 5
WENTYLACJA MECHANICZNA
Lp. | kompleks adres | bud. | pom. | urządzenie | szt | producent | uwagi | ilość przeglądów na rok | Cena jednoskowa netto | stawka podatku VAT | cena jednostkowa brutto /cena jednostkowa netto x wskaźnik podatku VAT/ | wartość brutto (ilość szt. x ilość przeglądów z cena jednostkowa)
1. |  | 72 |  | centrala wentylacyjna N/W | 1 | VS15-R-PH-T | 8-A10-192V100-00195 | 1 |  | 23 | 0 | 0
2 |  |  |  | centrala wentylacyjna N/W | 1 |  |  | 1 |  | 23 | 0 | 0
3. | 2022 Toruń Sobieskiego 36 |  |  | centrala wentylacyjna Vs21-RPH | 1 |  |  | 1 |  | 23 | 0 | 0
4. |  | 18 |  | zewn. freonowy agregat chłodniczy AERMEC FCX 64P | 1 |  | jedn. wewn. - Centrala wentylacyjna TYTANIA - pom. nr. 9 | 1 |  | 23 | 0 | 0
5. |  |  |  | centrala wentylacyjna N/W CF-500-2,5-F-EC/0.17-F7-F7-HE/1-X-R1-Caq-X | 1 | Komfovent Domect | pom. nr. 3 | 1 |  | 23 | 0 | 0
6. |  |  |  | centrala N/W TYTANIA 2,6-SE-FB5/RHE/WHC/FEC/PF-R | 1 | Clima-Product | pom. nr. 9 | 1 |  | 23 | 0 | 0
7. |  |  | 106 | centrala wentylacyjna N/W P-900-3.1`25-H-EC/0.17-M5/M5-HE/4.5-X-L1-C3X | 1 | Komfovent Domect | pom. nr. 106 | 1 |  | 23 | 0 | 0
8. |  |  |  | centrala wentylacyjna N/W CF-1300-2.4-UH-EC/0,273-M5-M5-HE/4.5-X-R1-C5.1-X | 1 | Komfovent Domect | pom. nr. 106 | 1 |  | 23 | 0 | 0
9. | 2011 Toruń Sienkiewicza 31 orkiestra | 12 | poddasze | Centrala wentylacyjna Vs 21-R-PH | 1 | VTS |  | 1 |  | 23 | 0 | 0
10. | 2069 | 11 |  | Sekcja nagrzewnicy kanałowej typ GOLEM-G-2 Nawiew: wydajność 4500/2500 m3/h Nagrzewnica wodna 90/70; 40 kW Opory przepływu - 8 kPa Przepływ czynnika 1,9 m3/h | 1 | Klima-Produkt |  | 1 |  | 23 | 0 | 0
11. |  |  |  | Sekcja nagrzewnicy kanałowej typ GOLEM-G-2 Nawiew: wydajność 4500/2500 m3/h Nagrzewnica wodna 90/70; 40 kW Opory przepływu - 8 kPa Przepływ czynnika 1,9 m3/h | 1 | Klima-Produkt |  | 1 |  | 23 | 0 | 0
12. |  |  |  | Centrala wyciągowo - dachowa typ GOLEIW-G-2, Wywiew: wydajność 500/2500 m3/h | 1 | Klima-Produkt |  | 1 |  | 23 | 0 | 0
13. |  |  |  | Centrala N/W VPA 200-6,03; 6,2 kW | 1 |  |  | 1 |  | 23 | 0 | 0
14. |  |  |  | Centrala N/W VPA 200-6,03; 6,2 kW | 1 |  |  | 1 |  | 23 | 0 | 0
15. |  | 137 |  | Wentylacja N/W, centrala podwieszona CV-P2 PN74A/1-S wydajność powietrza 1300-4000 m3/h | 1 |  |  | 1 |  | 23 | 0 | 0
16. |  |  |  | Centrala wentylacyjna dachowa VV-D7N PN-10A/Z-S; wydajność powietrza 39800 m3/h | 1 |  |  | 1 |  | 23 | 0 | 0
17. |  |  |  | Centrala nawiewna dachowa CV-D-7PN-10A/2-6 VTS Dane techniczne filtrów centrali wentylacyjnej lakierni bud. 137 ul. Okólna 37 Toruń Włóknina Paint – Stop 2 do lakierni i kabin lakierniczych. Dane techniczne materiał 100% elementy włókna szklane, grubość 60 – 75 mm, średnia skuteczność filtracji (Am) 89%, przepływ powietrza 0,75 – 2 m/s, opór początkowy 7 – 40 Pa, zalecany opór końcowy filtra do wymiany 250 Pa, zdolność absorbowania farb i lakierów 3500 – 4700 g/m2 (90 – 95%). Filtry centrali wentylacyjnej - jednostka zewnętrzna. Filtry kieszeniowe klasy G4 wym. 592x592x300 mm (przed wymianą konieczne sprawdzenie wymiarów w celu potwierdzenia zgodności ze stanem faktycznym) | 1 |  |  | 1 |  | 23 | 0 | 0
18. | 2016 Toruń Okólna 37 | 8 |  | Wentylacja nawiewno-wywiewna VTS Clima R2S3-N-18 | 1 |  |  | 1 |  | 23 | 0 | 0
19. | 2017 Toruń ul. Sienkiewicza | 4 |  | Centrala wentylacyjna VS-10 R-H-T nr seryjny 8-110-15-2010-00083 | 1 | VTS |  | 1 |  | 23 | 0 | 0
20. |  | 5 |  | Centrala wentylacyjna SPS-3/50-P ROK PROD. 2017 TYP WENTYLATORA RH28C, SILNIK OMT4-801-2 | 1 | VBW | C44949N/17 | 1 |  | 23 | 0 | 0
21. | 1531 ul. Dworcowa | 37 | korytarz | centrala grzewcza | 1 | VTS 21 |  | 1 |  | 23 | 0 | 0
22. |  |  | wezeł CO | centrala grzewcza | 1 | VTS 15 |  | 1 |  | 23 | 0 | 0
23. | 1532 ul. Jacewska 73 | 6 |  | Centrala wentylacyjna N/W, wydajność 42 tys m3/h typ BS-5 | 1 |  |  | 1 |  | 23 | 0 | 0
24. | 5077 Więcławice |  |  | centrala wentylacyjna VTS | 1 |  |  | 1 |  | 23 | 0 | 0
|  |  |  | centrala wentylacyjna VS10 | 1 |  |  | 1 |  | 23 | 0 | 0
25. | 6005 Latkowo | 10 |  | centrala nawiewna N1- Hermes APN o wydajności 640 m3/h N2-Hermes APN o wydajności 1200 m3/h | 3 | Clima Produkt |  | 1 |  | 23 | 0 | 0
26. |  | 23 |  | centrala wentylacyjna SKN/2/50/P/800/3/1/P/5/1VBW | 1 | VBW |  | 1 |  | 23 | 0 | 0
27. |  |  |  | centrala wentylacyjna TLP200/05VBW | 1 | VBW |  | 1 |  | 23 | 0 | 0
28. |  |  |  | centrala wentylacyjna SKN/2/50P/1360/3/1/ | 1 | VBW |  | 1 |  | 23 | 0 | 0
29. |  |  | 8 | centrala wentylacyjna SPS-1/50-P-1640/200-3/1-P-T-1VBW | 1 | VBW |  | 1 |  | 23 | 0 | 0
30. |  |  |  | centrala wentylacyjna SKN/3/50/P/900/3/1/P.T/1VBW | 1 | VBW |  | 1 |  | 23 | 0 | 0
31. |  |  |  | centrala wentylacyjna SPS 1/50-L-700/150-3-1-P-T-1VBW | 1 | VBW |  | 1 |  | 23 | 0 | 0
32. |  | 29 | szatnia damska | Centrala wentylacyjna SKN2/50/P/800/3/1/P/T/1WRC31008/13 | 1 |  |  | 1 |  | 23 | 0 | 0
33. |  |  | szatnia męska | Centrala wentylacyjna SPS-1/50-P-1600/150-3/1-P-T-1nrC31009/13 | 1 |  |  | 1 |  | 23 | 0 | 0
34. |  |  |  | Centrala wentylacyjna SKN/3/50/P/900/3/1/P/T/1nrC31006/13 | 1 |  |  | 1 |  | 23 | 0 | 0
35. |  |  | zap. kuch. | Centrala wentylacyjna SPS-1/50-L-700/150-3-1-P-1nrC310007/13 | 1 |  |  | 1 |  | 23 | 0 | 0
36. |  |  |  | Centrala wentylacja SKN/3/50/P/1360/3/1K/PZWT14nr C31010/13 | 1 |  |  | 1 |  | 23 | 0 | 0
37. |  | 36 |  | aparat grzewczo-wentylacyjny LKHW-6 | 4 | HOVAL |  | 1 |  | 23 | 0 | 0
38. |  |  |  | aparat grzewczo-wentylacyjny LKHW-6 | 2 | HOVAL |  | 1 |  | 23 | 0 | 0
39. |  |  |  | centrala wentylacyjna N3W3 GOLD LP-08-D-LP-1 o wydajności 1800 m3/h | 1 | SVEGON | pom. nr. 91 | 1 |  | 23 | 0 | 0
40. |  |  |  | centrala wentylacyjna N4W4 GOLD LP-08-D-LP-1 o wydajności 1800 m3/h | 1 | SVEGON | pom. nr. 42 | 1 |  | 23 | 0 | 0
41. |  |  |  | centrala wentylacyjna N5W5 GOLD LP-05-D-LP-1 o wydajności 1510 m3/h | 1 | SVEGON | pom. nr. 18 | 1 |  | 23 | 0 | 0
42. |  |  |  | centrala wentylacyjna N6W6 GOLD RX-20 o wydajności 5400 m3/h | 1 | SVEGON | pom. nr. 60 | 1 |  | 23 | 0 | 0
43. |  |  |  | centrala wentylacyjna N7W7 GOLD LP-05-D-LP-1 o wydajności 1600 m3/h | 1 | SVEGON | pom. nr. 60 | 1 |  | 23 | 0 | 0
44. |  |  |  | aparat grzewczo-wentylacyjny TERMO-W-II-K-J | 8 | JUWENT |  | 1 |  | 23 | 0 | 0
45. |  |  |  | kurtyna powietrzna GUARD PRO 150 C | 10 | Sonniger |  | 1 |  | 23 | 0 | 0
46. |  |  |  | kurtyna powietrzna GUARD PRO 200 C | 14 | Sonniger |  | 1 |  | 23 | 0 | 0
47. |  | 64 |  | centrala wentylacyjna NM-1- C30400 o wydajności 2060 m3/h | 1 | VBW Engineering |  | 1 |  | 23 | 0 | 0
48. |  |  |  | centrala wentylacyjna N2 - C30401 o wydajności 1360 m3/h | 1 | VBW Engineering |  | 1 |  | 23 | 0 | 0
49. |  |  |  | centrala wentylacyjna N3 - C30402 o wydajności 1250 m3/h | 1 | VBW Engineering |  | 1 |  | 23 | 0 | 0
50. |  |  |  | centrala wentylacyjna NM4 - C30403 o wydajności 1300 m3/h | 1 | VBW Engineering |  | 1 |  | 23 | 0 | 0
51. |  |  |  | centrala wentylacyjna NW5 - C30404 o wydajności 1310 m3/h | 1 | VBW Engineering |  | 1 |  | 23 | 0 | 0
52. |  |  |  | centrala wentylacyjna N6 - C30405 o wydajności 1630 m3/h | 1 | VBW Engineering |  | 1 |  | 23 | 0 | 0
53. |  |  |  | centrala wentylacyjna N7 - C30406 o wydajności 1580 m3/h | 1 | VBW Engineering |  | 1 |  | 23 | 0 | 0
54. |  | 65 |  | centrala wentylacyjna NW1 - C30400 o wydajności 2060 m3/h | 1 | VBW Engineering |  | 1 |  | 23 | 0 | 0
55. |  |  |  | centrala wentylacyjna N2 - C30547 o wydajności 1360 m3/h | 1 | VBW Engineering |  | 1 |  | 23 | 0 | 0
56. |  |  |  | centrala wentylacyjna N3 - C30548 o wydajności 1250 m3/h | 1 | VBW Engineering |  | 1 |  | 23 | 0 | 0
57. |  |  |  | centrala wentylacyjna NW4 - C30549 o wydajności 1300 m3/h | 1 | VBW Engineering |  | 1 |  | 23 | 0 | 0
58. |  |  |  | centrala wentylacyjna NW5 - C30550 o wydajności 1310 m3/h | 1 | VBW Engineering |  | 1 |  | 23 | 0 | 0
59. |  |  |  | centrala wentylacyjna N6 - C30551 o wydajności 1630 m3/h | 1 | VBW Engineering |  | 1 |  | 23 | 0 | 0
60. |  |  |  | centrala wentylacyjna N7 - C30552 o wydajności 1580 m3/h | 1 | VBW Engineering |  | 1 |  | 23 | 0 | 0
61. |  | 73 | 023 | centrala wentylacyjna nawiewna (linia N1,N2,N7,N11) typ VS-10-R-H-T | 4 | VTS Polska |  | 1 |  | 23 | 0 | 0
62. |  |  |  | centrala wentylacyjna NW z nagrzewnicą wodną i elektryczną (linie N3/W3, N5/W5)typ VS10-R-PHC-T | 2 | VTS Polska |  | 1 |  | 23 | 0 | 0
63. |  |  |  | centrala wentylacyjna NW z nagrzewnicą wodną (linie N8/W8, N9/W10, N10/W10, | 3 | VTS Polska |  | 1 |  | 23 | 0 | 0
64. |  |  |  | centrala wentylacyjna NW4 z nagrewnica wodną typ VS-55-R-PH | 1 | VTS Polska |  | 1 |  | 23 | 0 | 0
65. |  |  | tech. | centrala wentylacyjna NW6 z nagrzewnicą wodną typ VS-30-R-PH | 1 | VTS Polska |  | 1 |  | 23 | 0 | 0
66. |  |  |  | Wentylator przeciw wybuchowytyp TCBT/4-450/H-EXE113 | 1 | VTS Polska |  | 1 |  | 23 | 0 | 0
RAZEM: |  |  |  |  | 108 |  |  | 65 | SUMA: |  |  | 0

## ZADANIE 6
ZADANIE 6
WENTYLACJA MECHANICZNA
Lp. | kompleks adres | bud. | urządzenie | numer fabryczny/seryjny | szt | producent | uwagi |  | ilość przeglądów na rok | Cena jednoskowa netto | stawka podatku VAT | cena jednostkowa brutto /cena jednostkowa netto x wskaźnik podatku VAT/ | wartość brutto (ilość szt. x ilość przeglądów z cena jednostkowa)
1. | KW 2022 UL. SOBIESKIEGO, TORUŃ | 15 | centrala KONFOWENT VERSO-R-10 NW1 | 34144 | 1 | KONFOWENT | na gwarancji | na zew | 1 |  | 23 | 0 | 0
2. |  |  | centrala KONFOWENT VERSO-R-10 NW2 | 34420 | 1 | KONFOWENT | na gwaracji | na zew | 1 |  | 23 | 0 | 0
3. |  |  | centrala KONFOWENT VERSO R1300 NW3 | 208274 | 1 | KONFOWENT | na gwaracji | 2.02 | 1 |  | 23 | 0 | 0
4. |  |  | centrala KONFOWENT VERSO R1300 NW4 | 208109 | 1 | KONFOWENT | na gwaracji | 2.03 | 1 |  | 23 | 0 | 0
5. |  |  | centrala KONFOWENT VERSO S-10 N5 | 34422 | 1 | KONFOWENT | na gwaracji | na zew/dach | 1 |  | 23 | 0 | 0
6. |  |  | centrala KONFOWENT VERSO S-10 N6 | 34421 | 1 | KONFOWENT | na gwaracji | na zew/dach | 1 |  | 23 | 0 | 0
7. |  |  | Moduł schładzający PUZ-ZM71VHA2 NW1/CH1 | 2C99720 | 1 | KONFOWENT | na gwaracji | na zew | 1 |  | 23 | 0 | 0
8. |  |  | Moduł schładzający PUZ-ZM100YKA2 NW2/CH2 | 1L00087 | 1 | KONFOWENT | na gwaracji | na zew | 1 |  | 23 | 0 | 0
9. |  |  | Wentylator RF/4-2005 | WC1 | 1 | VENTURE INDUSTRIES | na gwaracji | na zew/dach | 1 |  | 23 | 0 | 0
10. |  |  | Wentylator RF/4-2005 | WC2 | 1 | VENTURE INDUSTRIES | na gwaracji | na zew/dach | 1 |  | 23 | 0 | 0
11. |  |  | Wentylator SILENT 200CZ | WC3 | 1 | VENTURE INDUSTRIES | na gwaracji | na zew/dach | 1 |  | 23 | 0 | 0
12. |  |  | Wentylator RF/4-125S | WC4 | 1 | VENTURE INDUSTRIES | na gwaracji | na zew/dach | 1 |  | 23 | 0 | 0
13. |  |  | Wentylator RF/4-125S | WC4 | 1 | VENTURE INDUSTRIES | na gwaracji | na zew/dach | 1 |  | 23 | 0 | 0
14. |  | 31 | centrala went. KONFOWENT VERSO R-2000 NW-1 | 921001 | 1 | KONFOWENT | na gwaracji | PODDASZE 2-13 | 1 |  | 23 | 0 | 0
15. |  |  | centrala went. KONFOWENT VERSO R-2000 NW-5 | 921012 | 1 | KONFOWENT | na gwaracji | PODDASZE 2-14 | 1 |  | 23 | 0 | 0
16. |  |  | centrala went. KONFOWENT VERSO r-1300 NW-2 | 920778 | 1 | KONFOWENT | na gwaracji | PODDASZE 2-13 | 1 |  | 23 | 0 | 0
17. |  |  | centrala went. KONFOWENT VERSO r-1300 NW-3 | 920777 | 1 | KONFOWENT | na gwaracji | PODDASZE 2-13 | 1 |  | 23 | 0 | 0
18. |  |  | centrala went. KONFOWENT VERSO r-1300 NW-4 | 921013 | 1 | KONFOWENT | na gwaracji | PODDASZE 2-13 | 1 |  | 23 | 0 | 0
19. |  |  | centrala went. KONFOWENT VERSO r-1300 NW-6 | 920779 | 1 | KONFOWENT | na gwaracji | PODDASZE 2-14 | 1 |  | 23 | 0 | 0
20. |  |  | centrala went. KONFOWENT VERSO R-20 NW-7 | 27830 | 1 | KONFOWENT | na gwaracji | PODDASZE 2-14 | 1 |  | 23 | 0 | 0
21. |  |  | WENTYLATOR RF/4-2005 | Ws1 | 1 | VENTURE INDUSTRIES | na gwaracji | dach | 1 |  | 23 | 0 | 0
22. |  |  | WENTYLATOR RF/4-2005 | Ws2 | 1 | VENTURE INDUSTRIES | na gwaracji | dach | 1 |  | 23 | 0 | 0
RAZEM: |  |  |  |  | 22 |  |  |  | 22 | SUMA: |  |  | 0

## ZADANIE 7
ZADANIE 7
WENTYLACJA MECHANICZNA
Lp. | kompleks adres | bud. | urządzenie | nr fabryczny | szt | producent | uwagi | ilość przeglądów na rok | Cena jednoskowa netto | stawka podatku VAT | cena jednostkowa brutto /cena jednostkowa netto x wskaźnik podatku VAT/ | wartość brutto (ilość szt. x ilość przeglądów z cena jednostkowa)
1. | 6005 LATKOWO | SPIER/1 | centrala wentylacyjna SF02 EL | 39392/2456767-002/20160810 | 1 | SYSTEMMAIR | na gwaracji | 1 |  | 23 | 0 | 0
2. |  | SPIER/2 | centrala wentylacyjna HERMES | C20969/16 C20970/16 | 2 | Clima-Produkt | na gwaracji | 1 |  | 23 | 0 | 0
3. |  | SPIER/3 | centrala wentylacyjna HERMES | C20967/16 C20968/16 | 2 | Clima-Produkt | na gwaracji | 1 |  | 23 | 0 | 0
RAZEM: |  |  |  |  | 5 |  |  | 3 | SUMA: |  |  | 0

## ZADANIE 8
ZADANIE 8
WENTYLACJA MECHANICZNA
Lp. | kompleks adres | bud. | nr pom. | urządzenie | nr fabryczny | szt | producent | uwagi | ilość przeglądów na rok | Cena jednoskowa netto | stawka podatku VAT | cena jednostkowa brutto /cena jednostkowa netto x wskaźnik podatku VAT/ | wartość brutto (ilość szt. x ilość przeglądów z cena jednostkowa)
1. | 6005 LATKOWO | Hangar 78 | pom. 124/Dach wysoki hangar | wentylacja awaryjna, przeciwwybuchowa | AO-3430057/1639/001 | 1 | ROZENBERG |  | 1 |  | 23 | 0 | 0
2. |  |  | pom. 124/Dach wysoki hangar | wentylacja awaryjna, przeciwwybuchowa | AO-3430057/1639/002 | 1 | ROZENBERG |  | 1 |  | 23 | 0 | 0
3. |  |  | pom. 124/Dach wysoki hangar | wentylacja awaryjna, przeciwwybuchowa | AO-3430057/1639/003 | 1 | ROZENBERG |  | 1 |  | 23 | 0 | 0
4. |  |  | pom. 124/Dach wysoki hangar | wentylacja awaryjna, przeciwwybuchowa | AO-3430057/1639/004 | 1 | ROZENBERG |  | 1 |  | 23 | 0 | 0
5. |  |  | pom. 124/Dach wysoki hangar | wentylacja awaryjna, przeciwwybuchowa | AO-3430057/1639/005 | 1 | ROZENBERG |  | 1 |  | 23 | 0 | 0
6. |  |  | pom. 124/Dach wysoki hangar | wentylacja awaryjna, przeciwwybuchowa | AO-3430057/1639/006 | 1 | ROZENBERG |  | 1 |  | 23 | 0 | 0
7. |  |  | pom. 124/Dach wysoki hangar | wentylacja awaryjna, przeciwwybuchowa | AO-3430057/1639/007 | 1 | ROZENBERG |  | 1 |  | 23 | 0 | 0
8. |  |  | pom. 124/Dach wysoki hangar | wentylacja awaryjna, przeciwwybuchowa | AO-3430057/1639/008 | 1 | ROZENBERG |  | 1 |  | 23 | 0 | 0
9. |  |  | pom. 124/Dach wysoki hangar | wentylacja awaryjna, przeciwwybuchowa | AO-3430057/1639/009 | 1 | ROZENBERG |  | 1 |  | 23 | 0 | 0
10. |  |  | pom. 124/Dach wysoki hangar | wentylacja awaryjna, przeciwwybuchowa | AO-3430057/1639/010 | 1 | ROZENBERG |  | 1 |  | 23 | 0 | 0
RAZEM | [5 empty] | 10 |  |  | 10 | SUMA |  |  | 0
WENTYLACJA MECHANICZNA
1. | 6005 LATKOWO Hangar nr 78 | Hangar 78 | dach przybudówki północnej | Centralna wentylacja ClimaGOLD | c3109/16 | 1 | ClimaGOLD |  | 1 |  | 23 | 0 | 0
2. |  |  | dach przybudówki północnej | Centralna wentylacja ClimaGOLD | c3104/16 | 1 | ClimaGOLD |  | 1 |  | 23 | 0 | 0
3. |  |  | dach przybudówki północnej | Centralna wentylacja ClimaGOLD | c3101/16 | 1 | ClimaGOLD |  | 1 |  | 23 | 0 | 0
4. |  |  | dach przybudówki północnej | Centralna wentylacja ClimaGOLD | c3100/16 | 1 | ClimaGOLD |  | 1 |  | 23 | 0 | 0
5. |  |  | dach przybudówki północnej | Centralna wentylacja ClimaGOLD | c3098/16 | 1 | ClimaGOLD |  | 1 |  | 23 | 0 | 0
6. |  |  | dach przybudówki północnej | Centralna wentylacja ClimaGOLD | c3099/16 | 1 | ClimaGOLD |  | 1 |  | 23 | 0 | 0
|  |  | dach wysoki | Centralna wentylacja ClimaGOLD | C3879/17 | 1 | ClimaGOLD |  | 1 |  | 23 | 0 | 0
|  |  | dach wysoki | Centralna wentylacja ClimaGOLD | C3871/17 | 1 | ClimaGOLD |  | 1 |  | 23 | 0 | 0
|  |  | dach wysoki | Centralna wentylacja ClimaGOLD | C3876/17 | 1 | ClimaGOLD |  | 1 |  | 23 | 0 | 0
|  |  | dach wysoki | Centralna wentylacja ClimaGOLD | C3878/17 | 1 | ClimaGOLD |  | 1 |  | 23 | 0 | 0
|  |  | dach wysoki | Centralna wentylacja ClimaGOLD | C3875/17 | 1 | ClimaGOLD |  | 1 |  | 23 | 0 | 0
|  |  | dach wysoki | Centralna wentylacja ClimaGOLD | C3874/17 | 1 | ClimaGOLD |  | 1 |  | 23 | 0 | 0
|  |  | dach wysoki | Centralna wentylacja ClimaGOLD | C3877/17 | 1 | ClimaGOLD |  | 1 |  | 23 | 0 | 0
7. |  |  | dach wysoki | Centralna wentylacja ClimaGOLD | C3880/17 | 1 | ClimaGOLD |  | 1 |  | 23 | 0 | 0
|  |  | dach wysoki | Centralna wentylacja ClimaGOLD | C3872/17 | 1 | ClimaGOLD |  | 1 |  | 23 | 0 | 0
|  |  | dach wysoki | Centralna wentylacja ClimaGOLD | C3873/17 | 1 | ClimaGOLD |  | 1 |  | 23 | 0 | 0
8. |  |  | dach przybudówki południowej | Centralna wentylacja ClimaGOLD | C3108/16 | 1 | ClimaGOLD |  | 1 |  | 23 | 0 | 0
9. |  |  | dach przybudówki południowej | Centralna wentylacja ClimaGOLD | C3103/16 | 1 | ClimaGOLD |  | 1 |  | 23 | 0 | 0
10. |  |  | dach przybudówki południowej | Centralna wentylacja ClimaGOLD | C3103/16 | 1 | ClimaGOLD |  | 1 |  | 23 | 0 | 0
11. |  |  | dach przybudówki południowej | Centralna wentylacja ClimaGOLD | C3105/16 | 1 | ClimaGOLD |  | 1 |  | 23 | 0 | 0
12. |  |  | pom 122 | Centralna wentylacja ClimaGOLD | C3102/16 | 1 | ClimaGOLD |  | 1 |  | 23 | 0 | 0
13. |  |  | pom 146 | Centralna wentylacja ClimaGOLD | C3107/16 | 1 | ClimaGOLD |  | 1 |  | 23 | 0 | 0
RAZEM | [5 empty] | 22 |  |  | 34 | SUMA |  |  | 0
[10 empty] | RAZEM: |  |  | 0

## ZADANIE 9
ZADANIE 9
WYKAZ KLAP PRZECIWPOŻAROWYCH W OBIEKTACH ADMINISTROWANYCH PRZEZ 12. WOG W TORUNIU
Lp. | KOMPLEKS | BUDYNEK | nazwa, typ | szt | miejsce wbudowania | producent | ilość przeglądów | Cena jednoskowa netto | stawka podatku VAT | cena jednostkowa brutto /cena jednostkowa netto x wskaźnik podatku VAT/ | wartość brutto (ilość szt. x ilość przeglądów z cena jednostkowa)
1. | 6005 LATKOWO | 78 HANGAR | klapa KWP-LE 630x400 BLF24-T (N2-148) | 1 | POM.206, DZIAŁ REMONTOWY, SZATNIA CZYSTA | SMAY | 1 |  | 23 | 0 | 0
2. |  |  | klapa KWP-LE 630x400 BLF24-T (W2-130) | 1 |  | SMAY | 1 |  | 23 | 0 | 0
3. |  |  | klapa KWP-LE 500x400 BLF24-T (N7-109) | 1 | POM. 217. KORYTARZ | SMAY | 1 |  | 23 | 0 | 0
4. |  |  | klapa KWP-LE 500X400 BLF24-T (W7-99) | 1 |  | SMAY | 1 |  | 23 | 0 | 0
5. |  |  | klapa KWP-E 100M L262-H BLF-T-ST (WD 3.4) | 1 |  | SMAY | 1 |  | 23 | 0 | 0
6. |  |  | klapa KWP-E 100M L262-H BFL24-T-ST (WD 7.6) | 1 |  | SMAY | 1 |  | 23 | 0 | 0
7. |  |  | klapa KWP-E 100M L262-H BLF 24-T-ST (WD 9.8) | 1 |  | SMAY | 1 |  | 23 | 0 | 0
8. |  |  | klapa KWP-E 100M L262-H BLF 24-T-ST (WD 8.8) | 1 |  | SMAY | 1 |  | 23 | 0 | 0
9. |  |  | klapa KWP-E 100M L262-H BLF 24-T-ST (WD 10.8) | 1 |  | SMAY | 1 |  | 23 | 0 | 0
10. |  |  | klapa KWP-E 100M L262-H BLF 24-T-ST (WD 11.10) | 1 |  | SMAY | 1 |  | 23 | 0 | 0
11. |  |  | klapa KWP-E 100M L262-H BLF 24-T-ST (WD 12.3) | 1 |  | SMAY | 1 |  | 23 | 0 | 0
12. |  |  | klapa KWP-LE 400X400 BLF24-T (N8-69) | 1 | POM.230 MAGAZYN | SMAY | 1 |  | 23 | 0 | 0
13. |  |  | klapa KWP-LE 400X400 BLF24-T (W8-81) | 1 |  | SMAY | 1 |  | 23 | 0 | 0
14. |  |  | klapa KWP-E 160M L262-H BLF 24-T-ST (N10-8) | 1 | POM. 145. POM. AGREGATU | SMAY | 1 |  | 23 | 0 | 0
15. |  |  | klapa KWP-E 160M L262-H BFL 24-T-ST (W10-33) | 1 |  | SMAY | 1 |  | 23 | 0 | 0
16. |  |  | klapa KWP-O-E 1000x660 350 BFN-T-M | 2 |  | SMAY | 1 |  | 23 | 0 | 0
17. |  |  | klapa KWP-E 125M L262-H BFL 24-T-ST (N10-24a) | 1 | POM. 144. ROZDZIELNIA ELEKTRYCZNA | SMAY | 1 |  | 23 | 0 | 0
18. |  |  | klapa KWP-E 125M L262-H BFI 24-T-ST (W10-17) | 1 |  | SMAY | 1 |  | 23 | 0 | 0
19. |  |  | klapa KWP-E 125M L262-H BFL 24-T-ST (W10-17) | 1 |  | SMAY | 1 |  | 23 | 0 | 0
20. |  |  | klapa KWP-E 125M L262-H BLF 24-T-ST (N10-24a) | 1 | POM. 143. PRZYŁĄCZE WODY | SMAY | 1 |  | 23 | 0 | 0
21. |  |  | klapa KWP-E 100M L262-H BFL 24-T-ST (N10-26a) | 1 |  | SMAY | 1 |  | 23 | 0 | 0
22. |  |  | klapa KWP-E 100M L262-H BFL 24-T-ST (W10-4) | 1 |  | SMAY | 1 |  | 23 | 0 | 0
23. |  |  | klapa KWP-LE 500X400 BLF24-T (N11-89) | 1 | POM. 244 MAGAZYN | SMAY | 1 |  | 23 | 0 | 0
24. |  |  | klapa KWP-LE 500X400 BLF24-T (W11-72) | 1 |  | SMAY | 1 |  | 23 | 0 | 0
25. |  |  | klapa KWP-E 100M L262-H BFL 24-T-ST (WD.3) | 1 | POM. 201A. WC | SMAY | 1 |  | 23 | 0 | 0
26. |  |  | klapa KWP-E 160M L262-H BFL 24-T-ST (W15.4) | 1 | POM.232 KORYTARZ | SMAY | 1 |  | 23 | 0 | 0
27. |  |  | klapa KWP-E 160M L262-H BFL 24-T-ST (W13.18) | 1 |  | SMAY | 1 |  | 23 | 0 | 0
28. |  | 36 HANGAR | klapa Ø 160 | 2 |  | SMAY | 1 |  | 23 | 0 | 0
29. |  |  | klapa Ø200 | 1 |  | SMAY | 1 |  | 23 | 0 | 0
30. |  |  | klapa Ø 250 | 5 |  | SMAY | 1 |  | 23 | 0 | 0
31. |  |  | klapa Ø400 | 2 |  | SMAY | 1 |  | 23 | 0 | 0
32. |  |  | klapa 250x400 | 2 |  | SMAY | 1 |  | 23 | 0 | 0
33. |  |  | klapa 630x400 | 1 |  | SMAY | 1 |  | 23 | 0 | 0
34. |  |  | klapa 400x400 | 2 |  | SMAY | 1 |  | 23 | 0 | 0
35. |  | 70 | klapa KWP-2G | 2 |  | SMAY | 1 |  | 23 | 0 | 0
36. |  | 71 | klapa 200x200 | 2 |  | SMAY | 1 |  | 23 | 0 | 0
RAZEM |  |  |  | 47 |  |  | 36 | SUMA: |  |  | 0

## ZADANIE 10
ZADANIE 10
WYKAZ KLAP PRZECIWPOŻAROWYCH W OBIEKTACH ADMINISTROWANYCH PRZEZ 12. WOG W TORUNIU
Lp. | KOMPLEKS | BUDYNEK | nazwa, typ | szt | miejsce wbudowania | producent | ilość przeglądów | Cena jednoskowa netto | stawka podatku VAT | cena jednostkowa brutto /cena jednostkowa netto x wskaźnik podatku VAT/ | wartość brutto (ilość szt. x ilość przeglądów z cena jednostkowa)
1. | 2022 TORUŃ UL. SOBIESKIEGO | 31 | klapa KWP-LE 450X200-350-BFL24-T | 2 | 1.02 | SMAY | 1 |  | 23 | 0 | 0
2. |  |  | klapa KWP-LE 450X200-350-BFL24-T | 2 | 1.04 | SMAY | 1 |  | 23 | 0 | 0
3. |  |  | klapa KWP-LE 450X200-350-BFL24-T | 2 | 1.06 | SMAY | 1 |  | 23 | 0 | 0
4. |  |  | klapa KWP-LE 450X200-350-BFL24-T | 1 | 1.12 | SMAY | 1 |  | 23 | 0 | 0
5. |  |  | klapa KWP-LE 450X200-350-BFL24-T | 1 | 1.12 - KORYTARZ LEWY | SMAY | 1 |  | 23 | 0 | 0
6. |  |  | Fi 160 | 2 | 1.13 - KLATKA SCHODOWA | SMAY | 1 |  | 23 | 0 | 0
7. |  |  | klapa KWP-LE 450X200-350-BFL24-T | 2 | 1.20 | SMAY | 1 |  | 23 | 0 | 0
8. |  |  | klapa KWP-LE 450X200-350-BFL24-T | 2 | 1.23 | SMAY | 1 |  | 23 | 0 | 0
9. |  |  | Fi 200 | 8 | 1.23 | SMAY | 1 |  | 23 | 0 | 0
10. |  |  | Fi 125 | 4 | 1.23 | SMAY | 1 |  | 23 | 0 | 0
11. |  |  | klapa KWP-LE 400X200-350-BFL24-T | 1 | 1.22 - KORYTARZ PRAWY | SMAY | 1 |  | 23 | 0 | 0
12. |  |  | klapa KWP-LE 500X200-350-BFL24-T | 1 |  | SMAY | 1 |  | 23 | 0 | 0
13. |  |  | Fi 125 | 2 | 1.28 | SMAY | 1 |  | 23 | 0 | 0
RAZEM |  |  |  | 30 |  |  | 13 | SUMA |  |  | 0

## ZADANIE 11
ZADANIE 11
BUDYNEK NR 73 (STRAŻNICA) KOMPL. 6005 LATKOWO
Firma: MERCOR
Lp. | Nr pom. | Nazwa pomieszczenia | Nazwa , typ | Ilość sztuk | Cena jednoskowa netto | stawka podatku VAT | cena jednostkowa brutto /cena jednostkowa netto x wskaźnik podatku VAT/ | wartość brutto (ilość szt. x ilość przeglądów z cena jednostkowa)
1. | 1 | Wiatrołap | mcr FID S/S | 1 |  | 23 | 0 | 0
2. | 2 | Hall wejściowy | mcr FID S/S | 1 |  | 23 | 0 | 0
3. | 12 | Magazyn sprzętu p.poż. | mcr FID S/S | 1 |  | 23 | 0 | 0
4. | 13 | Warsztat | mcr FID S/S | 1 |  | 23 | 0 | 0
5. | 14 | Pomieszczenie aparatów | mcr FID S/S | 1 |  | 23 | 123 | 123
6. | 15 | Pomieszczenie porządkowe | mcr FID S/S | 1 |  | 23 | 0 | 0
7. | 18 | Sprężarkownia | mcr FID S/S | 1 |  | 23 | 0 | 0
8. | 19 | Suszarnia kombinezonów | mcr FID S/S | 1 |  | 23 | 0 | 0
9. | 25 | Korytarz | mcr FID S/S | 1 |  | 23 | 0 | 0
10. | 26 | Pokój kierowców | mcr FID S/S | 1 |  | 23 | 0 | 0
11. | 27 | Szatnia męska | mcr FID S/S | 1 |  | 23 | 0 | 0
12. | 29 | Szatnia damska | mcr FID S/S | 1 |  | 23 | 0 | 0
13. | 30 | Łazienka damska | mcr FID S/S | 1 |  | 23 | 0 | 0
14. | 31 | Pomieszczenie pomocnicze | mcr FID S/S | 1 |  | 23 | 0 | 0
RAZEM: |  |  |  | 14 | SUMA |  |  | 123

## ZADANIE 12
ZADANIE 12
WYKAZ KLAP PRZECIWPOŻAROWYCH W OBIEKTACH ADMINISTROWANYCH PRZEZ 12. WOG W TORUNIU
Lp. | KOMPLEKS | BUDYNEK | nazwa, typ | szt | producent | ilośc przeglądów | Cena jednoskowa netto | stawka podatku VAT | cena jednostkowa brutto /cena jednostkowa netto x wskaźnik podatku VAT/ | wartość brutto (ilość szt. x ilość przeglądów z cena jednostkowa)
1. | 2014 TORUŃ UL. PIASTOWSKA | 12 | klapa Ø 315 mcr FID PRO | 4 | MERCOR | 1 |  | 23 | 0 | 0
2. |  |  | klapa Ø 500 mcr FID PRO | 1 | MERCOR | 1 |  | 23 | 0 | 0
3. |  |  | klapa 450x450 mcr FID S | 2 | MERCOR | 1 |  | 23 | 0 | 0
4. |  |  | klapa 650x400 mcr FID S | 1 | MERCOR | 1 |  | 23 | 0 | 0
5. |  |  | klapa 300x250 mcr FID S | 2 | MERCOR | 1 |  | 23 | 0 | 0
RAZEM |  |  |  | 10 |  | 5 | SUMA |  |  | 0

## ZADANIE 13
ZADANIE 13
WYKAZ KONTENERÓW ZAOPATRZONYCH W KLIMATYZACJĘ W OBIEKTACH ADMINISTROWANYCH PRZEZ 12. WOG W TORUNIU
l.p | nr kontener | typ kontenera |  | nr klimatyzatora wew | nr klimatyzatora zew | ilość przeglądów w ciągu roku | Cena jednoskowa netto | stawka podatku VAT % | cena jednostkowa brutto /cena jednostkowa netto x wskaźnik podatku VAT/ | wartość brutto (ilość szt. x ilość przeglądów z cena jednostkowa)
STARE KONTENERY
1. | 0073230392 | MIESZKALNE | 12 WOG Toruń | 340E75139011B0908505 | 340E62193011A210811099 | 2 |  | 23 | 0 | 0
2. | 0073230366 | MIESZKALNE | 12 WOG Toruń | 340E75139011B090850603 | 340E62193011A210810669 | 2 |  | 23 | 0 | 0
3. | 0073230289 | MIESZKALNE | 12 WOG Toruń | 340E75139011B090850673 | 340E75139021B070810501 | 2 |  | 23 | 0 | 0
4. | 0073230380 | MIESZKALNE | 12 WOG Toruń | 340E75139021B090850584 | 340E75139021B070810801 | 2 |  | 23 | 0 | 0
5. | 0073230398 | MIESZKALNE | 12 WOG Toruń | 340E75139011B090850605 | 340E62193011A210810694 | 2 |  | 23 | 0 | 0
6. | 0073230390 | MIESZKALNE | 12 WOG Toruń | 340E75139011B090850901 | 340E62193011A210810751 | 2 |  | 23 | 0 | 0
7. | 0073230322 | MIESZKALNE | 12 WOG Toruń | 340E75139011B090850890 | 340E75139021B070810873 | 2 |  | 23 | 0 | 0
8. | 0073230399 | MIESZKALNE | 12 WOG Toruń | 340E75139011B090850432 | 340E75139021B070810309 | 2 |  | 23 | 0 | 0
9. | 0073230354 | MIESZKALNE | 12 WOG Toruń | 340E75139011B090850273 | 340E75139021B070810521 | 2 |  | 23 | 0 | 0
10. | 0073230393 | MIESZKALNE | 12 WOG Toruń | 340E75139011B090850582 | 340E62193011A2108107714 | 2 |  | 23 | 0 | 0
KONTENERY MODULAR
1. | 0040241291 | MIESZKALNE | 12 WOG Toruń | B8926D495708N01272 | AA221D495708W00879 | 2 |  | 23 | 0 | 0
2. | 0040241292 | MIESZKALNE | 12 WOG Toruń | B8926D496108N00001 | AA221D495708W01182 | 2 |  | 23 | 0 | 0
3. | 0040241293 | MIESZKALNE | 12 WOG Toruń | B8926D496108N00079 | AA221D496108W01136 | 2 |  | 23 | 0 | 0
4. | 0040241294 | MIESZKALNE | 12 WOG Toruń | B8926D495708N01239 | AA221D496108W01144 | 2 |  | 23 | 0 | 0
5. | 0040241295 | MIESZKALNE | 12 WOG Toruń | B8926D495708N01236 | AA221D496108W00397 | 2 |  | 23 | 0 | 0
6. | 0040241296 | MIESZKALNE | 12 WOG Toruń | B8926D496108N00005 | AA221D496108W01289 | 2 |  | 23 | 0 | 0
7. | 0040241297 | MIESZKALNE | 12 WOG Toruń | B8926D496108N00006 | AA221D496108W01186 | 2 |  | 23 | 0 | 0
8. | 0040241298 | MIESZKALNE | 12 WOG Toruń | B8926D496108N00461 | AA221D496108W00301 | 2 |  | 23 | 0 | 0
9. | 0040241299 | MIESZKALNE | 12 WOG Toruń | B8926D495708N01243 | AA221D496108W00028 | 2 |  | 23 | 0 | 0
10. | 0040241300 | MIESZKALNE | 12 WOG Toruń | B8926D496108N01269 | AA221D496108W00700 | 2 |  | 23 | 0 | 0
11. | 0040241301 | MIESZKALNE | 12 WOG Toruń | B8926D496108N01068 | AA221D496108W00307 | 2 |  | 23 | 0 | 0
12. | 0040241302 | MIESZKALNE | 12 WOG Toruń | B8926D496108N00754 | AA221D496108W00067 | 2 |  | 23 | 0 | 0
13. | 0040241303 | MIESZKALNE | 12 WOG Toruń | B8926D496108N01386 | AA221D496108W00010 | 2 |  | 23 | 0 | 0
14. | 0040241304 | MIESZKALNE | 12 WOG Toruń | B8926D496108N00090 | AA221D496108W00349 | 2 |  | 23 | 0 | 0
15. | 0040241305 | MIESZKALNE | 12 WOG Toruń | B8926D496108N01015 | AA221D496108W00082 | 2 |  | 23 | 0 | 0
16. | 0040241306 | MIESZKALNE | 12 WOG Toruń | B8926D496108N01371 | AA221D496108W00579 | 2 |  | 23 | 0 | 0
17. | 0040241307 | MIESZKALNE | 12 WOG Toruń | B8926D495708N01330 | AA221D496108W00408 | 2 |  | 23 | 0 | 0
18. | 0040241308 | MIESZKALNE | 12 WOG Toruń | B8926D495708N00949 | AA221D496108W00102 | 2 |  | 23 | 0 | 0
19. | 0040241309 | MIESZKALNE | 12 WOG Toruń | B8926D496108N01172 | AA221D496108W00020 | 2 |  | 23 | 0 | 0
20. | 0040241310 | MIESZKALNE | 12 WOG Toruń | B8926D495708N00262 | AA221D496108W00444 | 2 |  | 23 | 0 | 0
21. | 0040241311 | MIESZKALNE | 12 WOG Toruń | B8926D495708N00300 | AA221D496108W00485 | 2 |  | 23 | 0 | 0
22. | 0040241312 | MIESZKALNE | 12 WOG Toruń | B8926D495708N00050 | AA221D496108W00230 | 2 |  | 23 | 0 | 0
23. | 0040241313 | MIESZKALNE | 12 WOG Toruń | B8926D495708N00342 | AA221D496108W00248 | 2 |  | 23 | 0 | 0
24. | 0040241314 | MIESZKALNE | 12 WOG Toruń | B8926D495708N00351 | AA221D496108W00340 | 2 |  | 23 | 0 | 0
25. | 0040241315 | MIESZKALNE | 12 WOG Toruń | B8926D495708N00354 | AA221D496108W00278 | 2 |  | 23 | 0 | 0
26. | 0040241316 | MIESZKALNE | 12 WOG Toruń | B8926D495708N00593 | AA221D496108W00734 | 2 |  | 23 | 0 | 0
27. | 0040241317 | MIESZKALNE | 12 WOG Toruń | B8926D495708N00872 | AA221D496108W00594 | 2 |  | 23 | 0 | 0
28. | 0040241318 | MIESZKALNE | 12 WOG Toruń | B8926D495708N00220 | AA221D496108W00359 | 2 |  | 23 | 0 | 0
29. | 0040241319 | MIESZKALNE | 12 WOG Toruń | B8926D496108N00228 | AA221D496108W00015 | 2 |  | 23 | 0 | 0
30. | 0040241320 | MIESZKALNE | 12 WOG Toruń | B8926D496108N00517 | AA221D496108W01345 | 2 |  | 23 | 0 | 0
31. | 0040241321 | MIESZKALNE | 12 WOG Toruń | B8926D496108N01248 | AA221D496108W00465 | 2 |  | 23 | 0 | 0
32. | 0040241322 | MIESZKALNE | 12 WOG Toruń | B8926D496108N01393 | AA221D496108W00486 | 2 |  | 23 | 0 | 0
33. | 0040241323 | MIESZKALNE | 12 WOG Toruń | B8926D496108N00767 | AA221D496108W00053 | 2 |  | 23 | 0 | 0
34. | 0040241324 | MIESZKALNE | 12 WOG Toruń | B8926D495708N01025 | AA221D496108W00343 | 2 |  | 23 | 0 | 0
35. | 0040241325 | MIESZKALNE | 12 WOG Toruń | B8926D496108N00410 | AA221D496108W00045 | 2 |  | 23 | 0 | 0
36. | 0040241326 | MIESZKALNE | 12 WOG Toruń | B8926D495708N00987 | AA221D496108W00259 | 2 |  | 23 | 0 | 0
37. | 0040241327 | MIESZKALNE | 12 WOG Toruń | B8926D495708N00993 | AA221D496108W00001 | 2 |  | 23 | 0 | 0
38. | 0040241328 | MIESZKALNE | 12 WOG Toruń | B8926D496108N00015 | AA221D496108W00644 | 2 |  | 23 | 0 | 0
39. | 0040241329 | MIESZKALNE | 12 WOG Toruń | B8926D496108N00599 | AA221D496108W00277 | 2 |  | 23 | 0 | 0
40. | 0040241330 | MIESZKALNE | 12 WOG Toruń | B8926D496108N00002 | AA221D496108W00756 | 2 |  | 23 | 0 | 0
41. | 0040241331 | MIESZKALNE | 12 WOG Toruń | B8926D496108N00536 | AA221D496108W00072 | 2 |  | 23 | 0 | 0
42. | 0040241332 | MIESZKALNE | 12 WOG Toruń | B8926D495708N00330 | AA221D496108W00784 | 2 |  | 23 | 0 | 0
43. | 0040241333 | MIESZKALNE | 12 WOG Toruń | B8926D495708N00314 | AA221D496108W00699 | 2 |  | 23 | 0 | 0
44. | 0040241334 | MIESZKALNE | 12 WOG Toruń | B8926D495708N00276 | AA221D496108W00625 | 2 |  | 23 | 0 | 0
45. | 0040241335 | MIESZKALNE | 12 WOG Toruń | B8926D495708N00345 | AA221D496108W00500 | 2 |  | 23 | 0 | 0
46. | 0040241336 | MIESZKALNE | 12 WOG Toruń | B8926D495708N00294 | AA221D496108W00526 | 2 |  | 23 | 0 | 0
47. | 0040241337 | MIESZKALNE | 12 WOG Toruń | B8926D495708N00799 | AA221D496108W00358 | 2 |  | 23 | 0 | 0
48. | 0040241338 | MIESZKALNE | 12 WOG Toruń | B8926D495708N00816 | AA221D496108W00768 | 2 |  | 23 | 0 | 0
49. | 0040241339 | MIESZKALNE | 12 WOG Toruń | B8926D495708N00410 | AA221D496108W00489 | 2 |  | 23 | 0 | 0
50. | 0040241340 | MIESZKALNE | 12 WOG Toruń | B8926D495708N00317 | AA221D496108W00584 | 2 |  | 23 | 0 | 0
51. | 0040241341 | MIESZKALNE | 12 WOG Toruń | B8926D495708N01119 | AA221D496108W00471 | 2 |  | 23 | 0 | 0
52. | 0040241342 | MIESZKALNE | 12 WOG Toruń | B8926D495708N00929 | AA221D496108W00772 | 2 |  | 23 | 0 | 0
53. | 0040241343 | MIESZKALNE | 12 WOG Toruń | B8926D495708N00211 | AA221D496108W00508 | 2 |  | 23 | 0 | 0
54. | 0040241344 | MIESZKALNE | 12 WOG Toruń | B8926D495708N00074 | AA221D496108W00483 | 2 |  | 23 | 0 | 0
55. | 0040241345 | MIESZKALNE | 12 WOG Toruń | B8926D495708N00688 | AA221D496108W00410 | 2 |  | 23 | 0 | 0
56. | 0040241346 | MIESZKALNE | 12 WOG Toruń | B8926D495708N00270 | AA221D496108W00434 | 2 |  | 23 | 0 | 0
57. | 0040241347 | MIESZKALNE | 12 WOG Toruń | B8926D495708N00077 | AA221D496108W00560 | 2 |  | 23 | 0 | 0
58. | 0040241348 | MIESZKALNE | 12 WOG Toruń | B8926D495708N00303 | AA221D496108W00100 | 2 |  | 23 | 0 | 0
59. | 0040241349 | MIESZKALNE | 12 WOG Toruń | B8926D495708N00226 | AA221D496108W00786 | 2 |  | 23 | 0 | 0
60. | 0040241350 | MIESZKALNE | 12 WOG Toruń | B8926D495708N00630 | AA221D496108W00304 | 2 |  | 23 | 0 | 0
61. | 0040241351 | MIESZKALNE | 12 WOG Toruń | B8926D495708N00079 | AA221D496108W00711 | 2 |  | 23 | 0 | 0
62. | 0040241352 | MIESZKALNE | 12 WOG Toruń | B8926D495708N00299 | AA221D496108W00687 | 2 |  | 23 | 0 | 0
63. | 0040241353 | MIESZKALNE | 12 WOG Toruń | B8926D495708N00817 | AA221D496108W00787 | 2 |  | 23 | 0 | 0
64. | 0040241354 | MIESZKALNE | 12 WOG Toruń | B8926D496108N00023 | AA221D496108W00446 | 2 |  | 23 | 0 | 0
65. | 0040241355 | MIESZKALNE | 12 WOG Toruń | B8926D496108N00560 | AA221D495708W01304 | 2 |  | 23 | 0 | 0
66. | 0040241356 | MIESZKALNE | 12 WOG Toruń | B8926D496108N00757 | AA221D496108W00208 | 2 |  | 23 | 0 | 0
67. | 0040241357 | MIESZKALNE | 12 WOG Toruń | B8926D496108N00072 | AA221D496108W00495 | 2 |  | 23 | 0 | 0
68. | 0040241358 | MIESZKALNE | 12 WOG Toruń | B8926D495708N01000 | AA221D496108W00634 | 2 |  | 23 | 0 | 0
69. | 0040241359 | MIESZKALNE | 12 WOG Toruń | B8926D495708N01250 | AA221D496108W00751 | 2 |  | 23 | 0 | 0
70. | 0040241360 | MIESZKALNE | 12 WOG Toruń | B8926D496108N01276 | AA221D496108W00713 | 2 |  | 23 | 0 | 0
71. | 0040241361 | MIESZKALNE | 12 WOG Toruń | B8926D496108N01396 | AA221D496108W00577 | 2 |  | 23 | 0 | 0
72. | 0040241362 | MIESZKALNE | 12 WOG Toruń | B8926D496108N01074 | AA221D496108W00504 | 2 |  | 23 | 0 | 0
73. | 0040241363 | MIESZKALNE | 12 WOG Toruń | B8926D495708N00332 | AA221D496108W00580 | 2 |  | 23 | 0 | 0
74. | 0040241364 | MIESZKALNE | 12 WOG Toruń | B8926D496108N00718 | AA221D496108W00509 | 2 |  | 23 | 0 | 0
75. | 0040241365 | MIESZKALNE | 12 WOG Toruń | B8926D495708N00681 | AA221D496108W00449 | 2 |  | 23 | 0 | 0
76. | 0040241366 | MIESZKALNE | 12 WOG Toruń | B8926D496108N00920 | AA221D496108W00455 | 2 |  | 23 | 0 | 0
77. | 0040241367 | MIESZKALNE | 12 WOG Toruń | B8926D495708N00757 | AA221D495708W01405 | 2 |  | 23 | 0 | 0
78. | 0040241368 | MIESZKALNE | 12 WOG Toruń | B8926D495708N00858 | AA221D496108W00139 | 2 |  | 23 | 0 | 0
79. | 0040241369 | MIESZKALNE | 12 WOG Toruń | B8926D495708N00283 | AA221D496108W00356 | 2 |  | 23 | 0 | 0
80. | 0040241370 | MIESZKALNE | 12 WOG Toruń | B8926D495708N00307 | AA221D496108W00316 | 2 |  | 23 | 0 | 0
81. | 0040241371 | MIESZKALNE | 12 WOG Toruń | B8926D495708N00302 | AA221D496108W00044 | 2 |  | 23 | 0 | 0
82. | 0040241372 | MIESZKALNE | 12 WOG Toruń | B8926D495708N00720 | AA221D496108W00048 | 2 |  | 23 | 0 | 0
83. | 0040241373 | MIESZKALNE | 12 WOG Toruń | B8926D495708N00120 | AA221D496108W01311 | 2 |  | 23 | 0 | 0
84. | 0040241374 | MIESZKALNE | 12 WOG Toruń | B8926D495708N00981 | AA221D496108W01296 | 2 |  | 23 | 0 | 0
85. | 0040241375 | MIESZKALNE | 12 WOG Toruń | B8926D495708N00671 | AA221D496108W01391 | 2 |  | 23 | 0 | 0
86. | 0040241376 | MIESZKALNE | 12 WOG Toruń | B8926D495708N00101 | AA221D496108W01351 | 2 |  | 23 | 0 | 0
87. | 0040241377 | MIESZKALNE | 12 WOG Toruń | B8926D495708N00106 | AA221D496108W00948 | 2 |  | 23 | 0 | 0
88. | 0040241378 | MIESZKALNE | 12 WOG Toruń | B8926D495708N00619 | AA221D496108W00305 | 2 |  | 23 | 0 | 0
89. | 0040241380 | MIESZKALNE | 12 WOG Toruń | B8926D495708N00109 | AA221D496108W00214 | 2 |  | 23 | 0 | 0
90. | 0040241381 | MIESZKALNE | 12 WOG Toruń | B8926D495708N00103 | AA221D496108W00975 | 2 |  | 23 | 0 | 0
91. | 0040241382 | MIESZKALNE | 12 WOG Toruń | B8926D496108N01349 | AA221D496108W00597 | 2 |  | 23 | 0 | 0
92. | 0040241383 | MIESZKALNE | 12 WOG Toruń | B8926D496108N00880 | AA221D496108W00185 | 2 |  | 23 | 0 | 0
93. | 0040241384 | MIESZKALNE | 12 WOG Toruń | B8926D496108N00882 | AA221D495708W01403 | 2 |  | 23 | 0 | 0
94. | 0040241385 | MIESZKALNE | 12 WOG Toruń | B8926D496108N00542 | AA221D495708W00815 | 2 |  | 23 | 0 | 0
95. | 0040241386 | MIESZKALNE | 12 WOG Toruń | B8926D496108N00726 | AA221D496108W00501 | 2 |  | 23 | 0 | 0
96. | 0040241387 | MIESZKALNE | 12 WOG Toruń | B8926D496108N01339 | AA221D496108W00452 | 2 |  | 23 | 0 | 0
97. | 0040241388 | MIESZKALNE | 12 WOG Toruń | B8926D496108N00745 | AA221D496108W00587 | 2 |  | 23 | 0 | 0
98. | 0040241389 | MIESZKALNE | 12 WOG Toruń | B8926D496108N01330 | AA221D496108W01278 | 2 |  | 23 | 0 | 0
99. | 0040241390 | MIESZKALNE | 12 WOG Toruń | B8926D496108N01369 | AA221D496108W01399 | 2 |  | 23 | 0 | 0
100. | 0040241391 | MIESZKALNE | 12 WOG Toruń | B8926D496108N00949 | AA221D496108W01001 | 2 |  | 23 | 0 | 0
101. | 0040241392 | MIESZKALNE | 12 WOG Toruń | B8926D496108N00913 | AA221D496108W00986 | 2 |  | 23 | 0 | 0
102. | 0040241393 | MIESZKALNE | 12 WOG Toruń | B8926D496108N00937 | AA221D496108W00352 | 2 |  | 23 | 0 | 0
103. | 0040241394 | MIESZKALNE | 12 WOG Toruń | B8926D496108N01128 | AA221D495708W00103 | 2 |  | 23 | 0 | 0
104. | 0040241395 | MIESZKALNE | 12 WOG Toruń | B8926D496108N01099 | AA221D496108W01279 | 2 |  | 23 | 0 | 0
105. | 0040241396 | MIESZKALNE | 12 WOG Toruń | B8926D496108N02252 | AA221D496108W00127 | 2 |  | 23 | 0 | 0
106. | 0040241397 | MIESZKALNE | 12 WOG Toruń | B8926D496108N01071 | AA221D496108W00938 | 2 |  | 23 | 0 | 0
107. | 0040241398 | MIESZKALNE | 12 WOG Toruń | B8926D495708N00108 | AA221D496108W01006 | 2 |  | 23 | 0 | 0
108. | 0040241399 | MIESZKALNE | 12 WOG Toruń | B8926D495708N00161 | AA221D496108W00193 | 2 |  | 23 | 0 | 0
109. | 0040241400 | MIESZKALNE | 12 WOG Toruń | B8926D495708N00764 | AA221D496108W00211 | 2 |  | 23 | 0 | 0
110. | 0040241401 | MIESZKALNE | 12 WOG Toruń | B8926D495708N00202 | AA221D496108W01343 | 2 |  | 23 | 0 | 0
111. | 0040241402 | MIESZKALNE | 12 WOG Toruń | B8926D495708N00107 | AA221D496108W01419 | 2 |  | 23 | 0 | 0
112. | 0040241403 | MIESZKALNE | 12 WOG Toruń | B8926D495708N00104 | AA221D496108W01246 | 2 |  | 23 | 0 | 0
113. | 0040241404 | MIESZKALNE | 12 WOG Toruń | B8926D496108N00428 | AA221D496108W01013 | 2 |  | 23 | 0 | 0
114. | 0040241405 | MIESZKALNE | 12 WOG Toruń | B8926D496108N00092 | AA221D496108W01270 | 2 |  | 23 | 0 | 0
115. | 0040241406 | MIESZKALNE | 12 WOG Toruń | B8926D496108N00466 | AA221D496108W01079 | 2 |  | 23 | 0 | 0
116. | 0040241408 | MIESZKALNE | 12 WOG Toruń | B8926D496108N00321 | AA221D496108W01018 | 2 |  | 23 | 0 | 0
117. | 0040241409 | MIESZKALNE | 12 WOG Toruń | B8926D496108N00567 | AA221D495708W01163 | 2 |  | 23 | 0 | 0
118. | 0040241410 | MIESZKALNE | 12 WOG Toruń | B8926D496108N00578 | AA221D495708W01259 | 2 |  | 23 | 0 | 0
119. | 0040241411 | MIESZKALNE | 12 WOG Toruń | B8926D496108N00559 | AA221D496108W00905 | 2 |  | 23 | 0 | 0
120. | 0040241412 | MIESZKALNE | 12 WOG Toruń | B8926D496108N00307 | AA221D496108W00942 | 2 |  | 23 | 0 | 0
121. | 0040241413 | MIESZKALNE | 12 WOG Toruń | B8926D496108N00799 | AA221D496108W01170 | 2 |  | 23 | 0 | 0
122. | 0040241415 | MIESZKALNE | 12 WOG Toruń | B8926D496108N01291 | AA221D496108W01227 | 2 |  | 23 | 0 | 0
123. | 0040241416 | MIESZKALNE | 12 WOG Toruń | B8926D496108N00892 | AA221D496108W01259 | 2 |  | 23 | 0 | 0
124. | 0040241417 | MIESZKALNE | 12 WOG Toruń | B8926D496108N01241 | AA221D496108W00834 | 2 |  | 23 | 0 | 0
125. | 0040241418 | MIESZKALNE | 12 WOG Toruń | B8926D496108N00919 | AA221D496108W00865 | 2 |  | 23 | 0 | 0
126. | 0040241419 | MIESZKALNE | 12 WOG Toruń | B8926D496108N01409 | AA221D496108W01179 | 2 |  | 23 | 0 | 0
127. | 0040241420 | MIESZKALNE | 12 WOG Toruń | B8926D496108N01433 | AA221D495708W01199 | 2 |  | 23 | 0 | 0
128. | 0040241421 | MIESZKALNE | 12 WOG Toruń | B8926D496108N00797 | AA221D495708W01264 | 2 |  | 23 | 0 | 0
129. | 0040241422 | MIESZKALNE | 12 WOG Toruń | B8926D496108N01438 | AA221D495708W01209 | 2 |  | 23 | 0 | 0
130. | 0040241423 | MIESZKALNE | 12 WOG Toruń | B8926D496108N01452 | AA221D496108W00959 | 2 |  | 23 | 0 | 0
131. | 0040241424 | MIESZKALNE | 12 WOG Toruń | B8926D496108N01096 | AA221D496108W01264 | 2 |  | 23 | 0 | 0
132. | 0040241425 | MIESZKALNE | 12 WOG Toruń | B8926D496108N01333 | AA221D496108W01051 | 2 |  | 23 | 0 | 0
133. | 0040241426 | MIESZKALNE | 12 WOG Toruń | B8926D496108N01447 | AA221D496108W00977 | 2 |  | 23 | 0 | 0
134. | 0040241427 | MIESZKALNE | 12 WOG Toruń | B8926D496108N01390 | AA221D496108W00951 | 2 |  | 23 | 0 | 0
135. | 0040241428 | MIESZKALNE | 12 WOG Toruń | B8926D496108N01243 | AA221D496108W01043 | 2 |  | 23 | 0 | 0
136. | 0040241429 | MIESZKALNE | 12 WOG Toruń | B8926D496108N01298 | AA221D496108W01061 | 2 |  | 23 | 0 | 0
137. | 0040241430 | MIESZKALNE | 12 WOG Toruń | B8926D496108N00415 | AA221D496108W01427 | 2 |  | 23 | 0 | 0
138. | 0040241431 | MIESZKALNE | 12 WOG Toruń | B8926D496108N00310 | AA221D496108W01432 | 2 |  | 23 | 0 | 0
139. | 0040241432 | MIESZKALNE | 12 WOG Toruń | B8926D495708N00066 | AA221D496108W00182 | 2 |  | 23 | 0 | 0
140. | 0040241433 | MIESZKALNE | 12 WOG Toruń | B8926D495708N00198 | AA221D496108W00929 | 2 |  | 23 | 0 | 0
141. | 0040241434 | MIESZKALNE | 12 WOG Toruń | B8926D496108N00280 | AA221D496108W01329 | 2 |  | 23 | 0 | 0
142. | 0040241435 | MIESZKALNE | 12 WOG Toruń | B8926D496108N00422 | AA221D495708W00994 | 2 |  | 23 | 0 | 0
143. | 0040241436 | MIESZKALNE | 12 WOG Toruń | B8926D496108N00331 | AA221D495708W01181 | 2 |  | 23 | 0 | 0
144. | 0040241437 | MIESZKALNE | 12 WOG Toruń | B8926D496108N00323 | AA221D496108W01355 | 2 |  | 23 | 0 | 0
145. | 0040241438 | MIESZKALNE | 12 WOG Toruń | B8926D496108N00562 | AA221D496108W01303 | 2 |  | 23 | 0 | 0
146. | 0040241439 | MIESZKALNE | 12 WOG Toruń | B8926D496108N00564 | AA221D496108W01283 | 2 |  | 23 | 0 | 0
147. | 0040241440 | MIESZKALNE | 12 WOG Toruń | B8926D496108N00494 | AA221D496108W01385 | 2 |  | 23 | 0 | 0
148. | 0040241441 | MIESZKALNE | 12 WOG Toruń | B8926D496108N00492 | AA221D496108W00742 | 2 |  | 23 | 0 | 0
149. | 0040241442 | MIESZKALNE | 12 WOG Toruń | B8926D496108N00304 | AA221D496108W00819 | 2 |  | 23 | 0 | 0
150. | 0040241443 | MIESZKALNE | 12 WOG Toruń | B8926D496108N00183 | AA221D495708W01240 | 2 |  | 23 | 0 | 0
151. | 0040241444 | MIESZKALNE | 12 WOG Toruń | B8926D496108N00317 | AA221D496108W00354 | 2 |  | 23 | 0 | 0
152. | 0040241445 | MIESZKALNE | 12 WOG Toruń | B8926D496108N00996 | AA221D496108W01009 | 2 |  | 23 | 0 | 0
153. | 0040241447 | MIESZKALNE | 12 WOG Toruń | B8926D496108N01400 | AA221D496108W00892 | 2 |  | 23 | 0 | 0
154. | 0040241448 | MIESZKALNE | 12 WOG Toruń | B8926D496108N01475 | AA221D496108W01434 | 2 |  | 23 | 0 | 0
155. | 0040241449 | MIESZKALNE | 12 WOG Toruń | B8926D496108N01131 | AA221D495708W01226 | 2 |  | 23 | 0 | 0
156. | 0040241450 | MIESZKALNE | 12 WOG Toruń | B8926D496108N01431 | AA221D495708W01265 | 2 |  | 23 | 0 | 0
157. | 0040241451 | MIESZKALNE | 12 WOG Toruń | B8926D496108N01266 | AA221D496108W00007 | 2 |  | 23 | 0 | 0
158. | 0040241452 | MIESZKALNE | 12 WOG Toruń | B8926D496108N01111 | AA221D496108W01253 | 2 |  | 23 | 0 | 0
159. | 0040241453 | MIESZKALNE | 12 WOG Toruń | B8926D496108N01082 | AA221D496108W00924 | 2 |  | 23 | 0 | 0
160. | 0040241454 | MIESZKALNE | 12 WOG Toruń | B8926D496108N01363 | AA221D496108W01456 | 2 |  | 23 | 0 | 0
161. | 0040241455 | MIESZKALNE | 12 WOG Toruń | B8926D496108N01121 | AA221D496108W01305 | 2 |  | 23 | 0 | 0
162. | 0040241456 | MIESZKALNE | 12 WOG Toruń | B8926D496108N01229 | AA221D496108W01374 | 2 |  | 23 | 0 | 0
163. | 0040241457 | MIESZKALNE | 12 WOG Toruń | B8926D496108N00651 | AA221D496108W01347 | 2 |  | 23 | 0 | 0
164. | 0040241458 | MIESZKALNE | 12 WOG Toruń | B8926D496108N01364 | AA221D496108W01430 | 2 |  | 23 | 0 | 0
165. | 0040241459 | MIESZKALNE | 12 WOG Toruń | B8926D496108N01134 | AA221D496108W00705 | 2 |  | 23 | 0 | 0
166. | 0040241460 | MIESZKALNE | 12 WOG Toruń | B8926D496108N01166 | AA221D496108W00249 | 2 |  | 23 | 0 | 0
167. | 0040241461 | MIESZKALNE | 12 WOG Toruń | B8926D495708N00162 | AA221D496108W00707 | 2 |  | 23 | 0 | 0
168. | 0040241462 | MIESZKALNE | 12 WOG Toruń | B8926D495708N00113 | AA221D496108W01353 | 2 |  | 23 | 0 | 0
169. | 0040241463 | MIESZKALNE | 12 WOG Toruń | B8926D495708N00614 | AA221D496108W00237 | 2 |  | 23 | 0 | 0
170. | 0040241464 | MIESZKALNE | 12 WOG Toruń | B8926D495708N00413 | AA221D496108W00669 | 2 |  | 23 | 0 | 0
171. | 0040241465 | MIESZKALNE | 12 WOG Toruń | B8926D496108N00944 | AA221D496108W00608 | 2 |  | 23 | 0 | 0
172. | 0040241466 | MIESZKALNE | 12 WOG Toruń | B8926D495708N01146 | AA221D496108W00663 | 2 |  | 23 | 0 | 0
173. | 0040241467 | MIESZKALNE | 12 WOG Toruń | B8926D496108N01355 | AA221D496507W00095 | 2 |  | 23 | 0 | 0
174. | 0040241468 | MIESZKALNE | 12 WOG Toruń | B8926D495708N00910 | AA221D496108W00648 | 2 |  | 23 | 0 | 0
175. | 0040241471 | MIESZKALNE | 12 WOG Toruń | B8104D496105N00462 | A8514D496105W01391 | 2 |  | 23 | 0 | 0
176. | 0040241472 | MIESZKALNE | 12 WOG Toruń | B8104D496105N00906 | A8514D496105W00507 | 2 |  | 23 | 0 | 0
177. | 0040241473 | MIESZKALNE | 12 WOG Toruń | B8104D496105N00913 | A8514D496105W00551 | 2 |  | 23 | 0 | 0
178. | 0040241475 | MIESZKALNE | 12 WOG Toruń | B8104D496105N00545 | A8514D496105W00217 | 2 |  | 23 | 0 | 0
179. | 0040241476 | MIESZKALNE | 12 WOG Toruń | B8926D496108N01341 | AA221D496108W00438 | 2 |  | 23 | 0 | 0
180. | 0040241477 | MIESZKALNE | 12 WOG Toruń | B8926D496108N01362 | AA221D496108W00925 | 2 |  | 23 | 0 | 0
181. | 0040241478 | MIESZKALNE | 12 WOG Toruń | B8926D496108N01460 | AA221D496108W00987 | 2 |  | 23 | 0 | 0
182. | 0040241479 | MIESZKALNE | 12 WOG Toruń | B8926D496108N00940 | AA221D496108W01472 | 2 |  | 23 | 0 | 0
183. | 0040241480 | MIESZKALNE | 12 WOG Toruń | B8926D496108N01050 | AA221D496108W00174 | 2 |  | 23 | 0 | 0
184. | 0040241481 | MIESZKALNE | 12 WOG Toruń | B8926D496108N01220 | AA221D496108W00725 | 2 |  | 23 | 0 | 0
185. | 0040241482 | MIESZKALNE | 12 WOG Toruń | B8926D496108N01379 | AA221D496108W00220 | 2 |  | 23 | 0 | 0
186. | 0040241483 | MIESZKALNE | 12 WOG Toruń | B8926D496108N01350 | AA221D496108W00114 | 2 |  | 23 | 0 | 0
187. | 0040241484 | MIESZKALNE | 12 WOG Toruń | B8926D496108N01351 | AA221D496108W00110 | 2 |  | 23 | 0 | 0
188. | 0040241485 | MIESZKALNE | 12 WOG Toruń | B8926D496108N01472 | AA221D496108W01382 | 2 |  | 23 | 0 | 0
189. | 0040241486 | MIESZKALNE | 12 WOG Toruń | B8926D496108N00801 | AA221D496108W00204 | 2 |  | 23 | 0 | 0
190. | 0040241488 | MIESZKALNE | 12 WOG Toruń | B8104D496105N00401 | A8514D496105W00562 | 2 |  | 23 | 0 | 0
191. | 0040241489 | MIESZKALNE | 12 WOG Toruń | B8104D496105N00916 | A8514D496105W00554 | 2 |  | 23 | 0 | 0
192. | 0040241490 | MIESZKALNE | 12 WOG Toruń | B8104D496105N00918 | A8514D496105W00010 | 2 |  | 23 | 0 | 0
193. | 0040241493 | MIESZKALNE | 12 WOG Toruń | B8104D496105N00953 | A8514D496105W00044 | 2 |  | 23 | 0 | 0
194. | 0040241494 | MIESZKALNE | 12 WOG Toruń | B8104D496105N00529 | A8514D496105W00065 | 2 |  | 23 | 0 | 0
195. | 0040241496 | MIESZKALNE | 12 WOG Toruń | B8104D496105N00525 | A8514D496105W01381 | 2 |  | 23 | 0 | 0
196. | 0040241497 | MIESZKALNE | 12 WOG Toruń | B8104D496105N00912 | A8514D496105W00478 | 2 |  | 23 | 0 | 0
197. | 0040241499 | MIESZKALNE | 12 WOG Toruń | B8104D496105N00158 | A8514D496105W01382 | 2 |  | 23 | 0 | 0
198. | 0040241500 | MIESZKALNE | 12 WOG Toruń | B8104D496105N00188 | A8514D496105W00487 | 2 |  | 23 | 0 | 0
199. | 0040241501 | MIESZKALNE | 12 WOG Toruń | B8104D496105N00070 | A8514D496105W00175 | 2 |  | 23 | 0 | 0
200. | 0040241502 | MIESZKALNE | 12 WOG Toruń | B8104D496105N00234 | A8514D496105W00201 | 2 |  | 23 | 0 | 0
201. | 0040241503 | MIESZKALNE | 12 WOG Toruń | B8104D496105N00191 | A8514D496105W00101 | 2 |  | 23 | 0 | 0
202. | 0040241504 | MIESZKALNE | 12 WOG Toruń | B8104D496105N00988 | A8514D496105W00444 | 2 |  | 23 | 0 | 0
203. | 0040241505 | MIESZKALNE | 12 WOG Toruń | B8104D496105N00223 | A8514D496105W01394 | 2 |  | 23 | 0 | 0
204. | 0040241506 | MIESZKALNE | 12 WOG Toruń | B8104D496105N00876 | A8514D496105W00150 | 2 |  | 23 | 0 | 0
205. | 0040241507 | MIESZKALNE | 12 WOG Toruń | B8104D496105N00072 | A8514D496105W00102 | 2 |  | 23 | 0 | 0
206. | 0040241508 | MIESZKALNE | 12 WOG Toruń | B8104D496105N00521 | A8514D496105W00547 | 2 |  | 23 | 0 | 0
207. | 0040241509 | MIESZKALNE | 12 WOG Toruń | B8104D496105N00530 | A8514D496105W00172 | 2 |  | 23 | 0 | 0
208. | 0040241511 | MIESZKALNE | 12 WOG Toruń | B8104D496105N00528 | A8514D496105W00153 | 2 |  | 23 | 0 | 0
209. | 0040241512 | MIESZKALNE | 12 WOG Toruń | B8104D496105N00526 | A8514D496105W00173 | 2 |  | 23 | 0 | 0
210. | 0040241513 | MIESZKALNE | 12 WOG Toruń | B8104D496105N00424 | A8514D496105W00159 | 2 |  | 23 | 0 | 0
211. | 0040241516 | MIESZKALNE | 12 WOG Toruń | B8104D496105N00068 | A8514D496105W01179 | 2 |  | 23 | 0 | 0
212. | 0040241517 | MIESZKALNE | 12 WOG Toruń | B8104D496105N01023 | A8514D496105W00098 | 2 |  | 23 | 0 | 0
213. | 0040241518 | MIESZKALNE | 12 WOG Toruń | B8104D496105N00083 | A8514D496105W00191 | 2 |  | 23 | 0 | 0
214. | 0040241519 | MIESZKALNE | 12 WOG Toruń | B8104D496105N01036 | A8514D496105W01025 | 2 |  | 23 | 0 | 0
215. | 0040241520 | MIESZKALNE | 12 WOG Toruń | B8104D496105N00226 | A8514D496105W00144 | 2 |  | 23 | 0 | 0
216. | 0040241521 | MIESZKALNE | 12 WOG Toruń | B8104D496105N01013 | A8514D496105W00171 | 2 |  | 23 | 0 | 0
217. | 0040241522 | MIESZKALNE | 12 WOG Toruń | B8104D496105N00221 | A8514D496105W00140 | 2 |  | 23 | 0 | 0
218. | 0040241523 | MIESZKALNE | 12 WOG Toruń | B8104D496105N01021 | A8514D496105W00161 | 2 |  | 23 | 0 | 0
219. | 0040241525 | MIESZKALNE | 12 WOG Toruń | B8104D496105N00082 | A8514D496105W00053 | 2 |  | 23 | 0 | 0
220. | 0040241526 | MIESZKALNE | 12 WOG Toruń | B8104D496105N01037 | A8514D496105W00459 | 2 |  | 23 | 0 | 0
221. | 0040241527 | MIESZKALNE | 12 WOG Toruń | B8104D496105N01025 | A8514D496105W00556 | 2 |  | 23 | 0 | 0
222. | 0040241528 | MIESZKALNE | 12 WOG Toruń | B8104D496105N01005 | A8514D496105W01411 | 2 |  | 23 | 0 | 0
223. | 0040241529 | MIESZKALNE | 12 WOG Toruń | B8104D496105N00222 | A8514D496105W01353 | 2 |  | 23 | 0 | 0
224. | 0040241530 | MIESZKALNE | 12 WOG Toruń | B8104D496105N01456 | A8514D496105W01402 | 2 |  | 23 | 0 | 0
225. | 0040241531 | MIESZKALNE | 12 WOG Toruń | B8104D496105N01453 | A8514D496105W00050 | 2 |  | 23 | 0 | 0
226. | 0040241532 | MIESZKALNE | 12 WOG Toruń | B8104D496105N00843 | A8514D496105W00442 | 2 |  | 23 | 0 | 0
227. | 0040241533 | MIESZKALNE | 12 WOG Toruń | B8104D496105N01018 | A8514D496105W01422 | 2 |  | 23 | 0 | 0
228. | 0040241534 | MIESZKALNE | 12 WOG Toruń | B8104D496105N01028 | A8514D496105W01400 | 2 |  | 23 | 0 | 0
229. | 0040241536 | MIESZKALNE | 12 WOG Toruń | B8104D496105N01462 | A8514D496105W00074 | 2 |  | 23 | 0 | 0
230. | 0040241537 | MIESZKALNE | 12 WOG Toruń | B8104D496105N01451 | A8514D496105W00067 | 2 |  | 23 | 0 | 0
231. | 0040241539 | MIESZKALNE | 12 WOG Toruń | B8104D496105N01038 | A8514D496105W00035 | 2 |  | 23 | 0 | 0
232. | 0040241540 | MIESZKALNE | 12 WOG Toruń | B8104D496105N01039 | A8514D496105W00194 | 2 |  | 23 | 0 | 0
233. | 0040241541 | MIESZKALNE | 12 WOG Toruń | B8104D496105N01033 | A8514D496105W00061 | 2 |  | 23 | 0 | 0
234. | 0040241542 | MIESZKALNE | 12 WOG Toruń | B8104D496105N00078 | A8514D496105W00013 | 2 |  | 23 | 0 | 0
235. | 0040241543 | MIESZKALNE | 12 WOG Toruń | B8104D496105N00080 | A8514D496105W00189 | 2 |  | 23 | 0 | 0
236. | 0040241544 | MIESZKALNE | 12 WOG Toruń | B8104D496105N00211 | A8514D496105W00043 | 2 |  | 23 | 0 | 0
237. | 0040241545 | MIESZKALNE | 12 WOG Toruń | B8104D496105N00212 | A8514D496105W01196 | 2 |  | 23 | 0 | 0
238. | 0040241546 | MIESZKALNE | 12 WOG Toruń | B8104D496105N00215 | A8514D496105W00488 | 2 |  | 23 | 0 | 0
239. | 0040241547 | MIESZKALNE | 12 WOG Toruń | B8104D496105N00219 | A8514D496105W01183 | 2 |  | 23 | 0 | 0
240. | 0040241548 | MIESZKALNE | 12 WOG Toruń | B8104D496105N01448 | A8514D496105W01153 | 2 |  | 23 | 0 | 0
241. | 0040241549 | MIESZKALNE | 12 WOG Toruń | B8104D496105N01455 | A8514D496105W00137 | 2 |  | 23 | 0 | 0
242. | 0040241550 | MIESZKALNE | 12 WOG Toruń | B8104D496105N01022 | A8514D496105W00133 | 2 |  | 23 | 0 | 0
243. | 0040241551 | MIESZKALNE | 12 WOG Toruń | B8104D496105N01457 | A8514D496105W00139 | 2 |  | 23 | 0 | 0
244. | 0040241552 | MIESZKALNE | 12 WOG Toruń | B8104D496105N01452 | A8514D496105W01392 | 2 |  | 23 | 0 | 0
245. | 0040241553 | MIESZKALNE | 12 WOG Toruń | B8104D496105N01465 | A8514D496105W00057 | 2 |  | 23 | 0 | 0
246. | 0040241555 | MIESZKALNE | 12 WOG Toruń | B8104D496105N01447 | A8514D496105W00178 | 2 |  | 23 | 0 | 0
247. | 0040241558 | MIESZKALNE | 12 WOG Toruń | B8104D496105N01461 | A8514D496105W00142 | 2 |  | 23 | 0 | 0
248. | 0040241560 | MIESZKALNE | 12 WOG Toruń | B8104D496105N00999 | A8514D496105W00069 | 2 |  | 23 | 0 | 0
249. | 0040241561 | MIESZKALNE | 12 WOG Toruń | B8104D496105N00213 | A8514D496105W00605 | 2 |  | 23 | 0 | 0
250. | 0040241563 | MIESZKALNE | 12 WOG Toruń | B8104D496105N00502 | A8514D496105W01184 | 2 |  | 23 | 0 | 0
251. | 0040241564 | MIESZKALNE | 12 WOG Toruń | B8104D496105N00473 | A8514D496105W00577 | 2 |  | 23 | 0 | 0
252. | 0040241565 | MIESZKALNE | 12 WOG Toruń | B8104D496105N00509 | A8514D496105W01193 | 2 |  | 23 | 0 | 0
253. | 0040241566 | MIESZKALNE | 12 WOG Toruń | B8104D496105N00484 | A8514D496105W01199 | 2 |  | 23 | 0 | 0
254. | 0040241567 | MIESZKALNE | 12 WOG Toruń | B8104D496105N00508 | A8514D496105W01172 | 2 |  | 23 | 0 | 0
255. | 0040241568 | MIESZKALNE | 12 WOG Toruń | B8104D496105N00503 | A8514D496105W00051 | 2 |  | 23 | 0 | 0
256. | 0040241569 | MIESZKALNE | 12 WOG Toruń | B8104D496105N00490 | A8514D496105W00496 | 2 |  | 23 | 0 | 0
257. | 0040241570 | MIESZKALNE | 12 WOG Toruń | B8104D496105N01006 | A8514D496105W00498 | 2 |  | 23 | 0 | 0
258. | 0040241574 | MIESZKALNE | 12 WOG Toruń | B8104D496105N00235 | A8514D496105W00038 | 2 |  | 23 | 0 | 0
259. | 0040241576 | MIESZKALNE | 12 WOG Toruń | B8104D496105N00227 | A8514D496105W00132 | 2 |  | 23 | 0 | 0
260. | 0040241578 | MIESZKALNE | 12 WOG Toruń | B8104D496105N01008 | A8514D496105W00138 | 2 |  | 23 | 0 | 0
261. | 0040241581 | MIESZKALNE | 12 WOG Toruń | B8104D496105N00483 | A8514D496105W00045 | 2 |  | 23 | 0 | 0
262. | 0040241582 | MIESZKALNE | 12 WOG Toruń | B8104D496105N00489 | A8514D496105W01159 | 2 |  | 23 | 0 | 0
263. | 0040241583 | MIESZKALNE | 12 WOG Toruń | B8104D496105N00482 | A8514D496105W00060 | 2 |  | 23 | 0 | 0
264. | 0040241584 | MIESZKALNE | 12 WOG Toruń | B8104D496105N00497 | A8514D496105W01158 | 2 |  | 23 | 0 | 0
265. | 0040241585 | MIESZKALNE | 12 WOG Toruń | B8104D496105N00498 | A8514D496105W00046 | 2 |  | 23 | 0 | 0
266. | 0040241586 | MIESZKALNE | 12 WOG Toruń | B8104D496105N00495 | A8514D496105W00525 | 2 |  | 23 | 0 | 0
267. | 0040241587 | MIESZKALNE | 12 WOG Toruń | B8104D496105N01010 | A8514D496105W00518 | 2 |  | 23 | 0 | 0
268. | 0040241589 | MIESZKALNE | 12 WOG Toruń | B8104D496105N00081 | A8514D496105W01194 | 2 |  | 23 | 0 | 0
269. | 0040241590 | MIESZKALNE | 12 WOG Toruń | B8104D496105N01034 | A8514D496105W01166 | 2 |  | 23 | 0 | 0
270. | 0040241591 | MIESZKALNE | 12 WOG Toruń | B8104D496105N00184 | A8514D496105W00482 | 2 |  | 23 | 0 | 0
271. | 0040241592 | MIESZKALNE | 12 WOG Toruń | B8104D496105N00112 | A8514D496105W00842 | 2 |  | 23 | 0 | 0
272. | 0040241593 | MIESZKALNE | 12 WOG Toruń | B8104D496105N01319 | A8514D496105W00474 | 2 |  | 23 | 0 | 0
273. | 0040241594 | MIESZKALNE | 12 WOG Toruń | B8104D496105N01459 | A8514D496105W00039 | 2 |  | 23 | 0 | 0
274. | 0040241595 | MIESZKALNE | 12 WOG Toruń | B8104D496105N00067 | A8514D496105W00285 | 2 |  | 23 | 0 | 0
275. | 0040241596 | MIESZKALNE | 12 WOG Toruń | B8104D496105N00196 | A8514D496105W00169 | 2 |  | 23 | 0 | 0
276. | 0040241597 | MIESZKALNE | 12 WOG Toruń | B8104D496505N01063 | A8514D496505W00022 | 2 |  | 23 | 0 | 0
277. | 0040241598 | MIESZKALNE | 12 WOG Toruń | B8104D496505N01048 | A8514D496105W00532 | 2 |  | 23 | 0 | 0
278. | 0040241599 | MIESZKALNE | 12 WOG Toruń | B8104D496505N01060 | A8514D496505W00021 | 2 |  | 23 | 0 | 0
279. | 0040241600 | MIESZKALNE | 12 WOG Toruń | B8104D496505N00846 | A8514D496105W00168 | 2 |  | 23 | 0 | 0
280. | 0040241601 | MIESZKALNE | 12 WOG Toruń | B8104D496505N01069 | A8514D496105W00166 | 2 |  | 23 | 0 | 0
281. | 0040241602 | MIESZKALNE | 12 WOG Toruń | B8104D496105N00439 | A8514D496105W00489 | 2 |  | 23 | 0 | 0
282. | 0040241603 | MIESZKALNE | 12 WOG Toruń | B8104D496105N01004 | A8514D496105W00479 | 2 |  | 23 | 0 | 0
283. | 0040241604 | MIESZKALNE | 12 WOG Toruń | B8104D496105N00208 | A8514D496105W00001 | 2 |  | 23 | 0 | 0
284. | 0040241605 | MIESZKALNE | 12 WOG Toruń | B8104D496105N01009 | A8514D496105W00002 | 2 |  | 23 | 0 | 0
285. | 0040241607 | MIESZKALNE | 12 WOG Toruń | B8104D496105N00187 | A8514D496105W00357 | 2 |  | 23 | 0 | 0
286. | 0040241608 | MIESZKALNE | 12 WOG Toruń | B8104D496105N01460 | A8514D496105W00125 | 2 |  | 23 | 0 | 0
287. | 0040241609 | MIESZKALNE | 12 WOG Toruń | B8104D496105N00001 | A8514D496105W00437 | 2 |  | 23 | 0 | 0
288. | 0040241610 | MIESZKALNE | 12 WOG Toruń | B8104D496105N01441 | A8514D496105W00492 | 2 |  | 23 | 0 | 0
289. | 0040241611 | MIESZKALNE | 12 WOG Toruń | B8104D496505N01075 | A8514D496105W00278 | 2 |  | 23 | 0 | 0
290. | 0040241612 | MIESZKALNE | 12 WOG Toruń | B8104D496105N01463 | A8514D496105W00510 | 2 |  | 23 | 0 | 0
291. | 0040241613 | MIESZKALNE | 12 WOG Toruń | B8104D496105N00185 | A8514D496105W00460 | 2 |  | 23 | 0 | 0
292. | 0040241614 | MIESZKALNE | 12 WOG Toruń | B8104D496105N01295 | A8514D496105W00440 | 2 |  | 23 | 0 | 0
293. | 0040241615 | MIESZKALNE | 12 WOG Toruń | B8104D496505N00172 | A8514D496105W00076 | 2 |  | 23 | 0 | 0
294. | 0040241616 | MIESZKALNE | 12 WOG Toruń | B8104D496505N01056 | A8514D496505W00028 | 2 |  | 23 | 0 | 0
295. | 0040241617 | MIESZKALNE | 12 WOG Toruń | B8104D496505N00869 | A8514D496505W00029 | 2 |  | 23 | 0 | 0
296. | 0040241618 | MIESZKALNE | 12 WOG Toruń | B8104D496505N01064 | A8514D496505W00025 | 2 |  | 23 | 0 | 0
297. | 0040241619 | MIESZKALNE | 12 WOG Toruń | B8104D496505N00242 | A8514D496505W00319 | 2 |  | 23 | 0 | 0
298. | 0040241620 | MIESZKALNE | 12 WOG Toruń | B8104D496505N00292 | A8514D496505W00333 | 2 |  | 23 | 0 | 0
299. | 0040241621 | MIESZKALNE | 12 WOG Toruń | B8104D496505N00003 | A8514D496505W00355 | 2 |  | 23 | 0 | 0
300. | 0040241622 | MIESZKALNE | 12 WOG Toruń | B8104D496505N00027 | A8514D496505W00691 | 2 |  | 23 | 0 | 0
301. | 0040241623 | MIESZKALNE | 12 WOG Toruń | B8104D496105N00141 | A8514D496505W00648 | 2 |  | 23 | 0 | 0
302. | 0040241624 | MIESZKALNE | 12 WOG Toruń | B8104D496105N00418 | A8514D496505W00683 | 2 |  | 23 | 0 | 0
303. | 0040241625 | MIESZKALNE | 12 WOG Toruń | B8104D496505N01034 | A8514D496505W00017 | 2 |  | 23 | 0 | 0
304. | 0040241626 | MIESZKALNE | 12 WOG Toruń | B8104D496505N00010 | A8514D496105W00197 | 2 |  | 23 | 0 | 0
305. | 0040241627 | MIESZKALNE | 12 WOG Toruń | B8104D496105N01035 | A8514D496505W00046 | 2 |  | 23 | 0 | 0
306. | 0040241628 | MIESZKALNE | 12 WOG Toruń | B8104D496105N00919 | A8514D496105W00553 | 2 |  | 23 | 0 | 0
307. | 0040241629 | MIESZKALNE | 12 WOG Toruń | B8104D496105N00883 | A8514D496505W00033 | 2 |  | 23 | 0 | 0
308. | 0040241630 | MIESZKALNE | 12 WOG Toruń | B8104D496505N00875 | A8514D496505W00027 | 2 |  | 23 | 0 | 0
309. | 0040241631 | MIESZKALNE | 12 WOG Toruń | B8104D496105N00867 | A8514D496105W00177 | 2 |  | 23 | 0 | 0
310. | 0040241632 | MIESZKALNE | 12 WOG Toruń | B8104D496105N00518 | A8514D496505W00145 | 2 |  | 23 | 0 | 0
311. | 0040241633 | MIESZKALNE | 12 WOG Toruń | B8104D496505N00159 | A8514D496505W00726 | 2 |  | 23 | 0 | 0
312. | 0040241634 | MIESZKALNE | 12 WOG Toruń | B8104D496105N00410 | A8514D496105W00147 | 2 |  | 23 | 0 | 0
313. | 0040241635 | MIESZKALNE | 12 WOG Toruń | B8104D496105N00472 | A8514D496505W00676 | 2 |  | 23 | 0 | 0
314. | 0040241636 | MIESZKALNE | 12 WOG Toruń | B8104D496105N00523 | A8514D496505W00682 | 2 |  | 23 | 0 | 0
315. | 0040241637 | MIESZKALNE | 12 WOG Toruń | B8104D496105N00443 | A8514D496505W00751 | 2 |  | 23 | 0 | 0
316. | 0040241638 | MIESZKALNE | 12 WOG Toruń | B8104D496105N00527 | A8514D496505W00159 | 2 |  | 23 | 0 | 0
317. | 0040241639 | MIESZKALNE | 12 WOG Toruń | B8104D496105N00955 | A8514D496505W00134 | 2 |  | 23 | 0 | 0
318. | 0040241640 | MIESZKALNE | 12 WOG Toruń | B8104D496105N00517 | A8514D496505W00135 | 2 |  | 23 | 0 | 0
[7 empty] | SUMA |  |  | 0