## SUMA
CENA brutto
I
II
RAZEM

## część_A_elektryka
Formularz rzeczowo-cenowy
na
Część A |  | Sukcesywną dostawę materiałów ogólnoelektrycznych | [15 empty] | brak | [5 empty] | brak
[9 empty] | 1 | 2 | 3 | 4 | 5 | 6 | 7 | 8 | 9 | 10 | 11 | 12 | 13 | 14 | 15 | 16 | 17
L.p. | indeks | Przedmiot zamówienia | J.m | Liczba szt. | Cena jednostkowa netto | Wartość netto | VAT | Wartość brutto | WA | WILIS | WCH | WETI | WEIA | WFIMS | WIMIO | WZIE | CSA | CJO | CZ | OW | TASK | CL | CUI | DSS | CT
1 | 2 | 3 | 4 | 5 | 6 | 7 | 8 | 9 | 1: Kolumna1
1 | EEL 3313 | Akumulator żelowy 12V pojemnośc minimum 5AH - maksymalne wymiary 90x70x101 żywotność minimum 6 lat | szt. | 9 |  |  |  |  | 4: 8; 6: 0; 7: 1; brak 14: 0
2 | EEL 3316 | Akumulatorek LR-03 AAA 800 mAH NIMH termin przydatności minimum 3 lata | szt. | 75 |  |  |  |  | 4: 28; 6: 0; 7: 5; brak 12: 8; brak 14: 0; brak 15: 4; brak 17: 30
3 | EEL 3317 | Akumulator żelowy 12V pojemnośc minimum 7AH - maksymalne wymiary 90x70x101 żywotność minimum 6 lat | szt. | 17 |  |  |  |  | 4: 15; 6: 0; 7: 2; brak 14: 0
4 | EEL 3318 | Akumulatorek NiMH LR06/AA 1800 mAh | szt. | 66 |  |  |  |  | 4: 20; 6: 0; 7: 6; brak 14: 0; brak 17: 40
5 | EEL 3319 | Akumulatorek 3,6V 2500 mAH beczka | szt. | 6 |  |  |  |  | 4: 5; 6: 0; 7: 1; brak 14: 0
6 | EEL 3324 | Akumulatorek NiMH LR03/AAA 1,2V 1000 mAh | szt. | 86 |  |  |  |  | 4: 22; 5: 30; 6: 8; 7: 6; brak 14: 0; brak 17: 20
7 | EEL 3326 | Akumulatorek NiMH 9V 150 mAh | szt. | 30 |  |  |  |  | 4: 0; 5: 30; 6: 0; brak 14: 0
8 | EEL 3327 | Akumulatorek NiMH 9V 220 mAh | szt. | 25 |  |  |  |  | 4: 10; 6: 6; brak 14: 0; brak 17: 9
9 | EEL 3328 | Akumulator do telefonu 1,2V 800mA LR03/AAA NiMH 55AAAB | szt. | 10 |  |  |  |  | 4: 8; 6: 0; brak 14: 0; brak 17: 2
10 | EEL 3329 | Akumulatorek NiMH LR06/AA 2450 mAh | szt. | 22 |  |  |  |  | 2: 2; 4: 14; 6: 0; 7: 6; brak 14: 0
11 | EEL 3330 | Akumulatorek NiMH LR14/C 2200 mAh | szt. | 16 |  |  |  |  | 4: 8; 6: 0; brak 12: 8; brak 14: 0
12 | EEL 3331 | Akumulatorek NiMH LR20/D 7000 mAh - 8000 mAh | szt. | 2 |  |  |  |  | 4: 2; 6: 0; brak 14: 0
13 | EEL 3332 | Akumulatorek NiMH LR06/AA 2100 mAh | szt. | 38 |  |  |  |  | 2: 30; 4: 0; 6: 0; brak 14: 0; brak 17: 8
14 | EEL 3333 | Akumulatorek NiMH LR06/AA , minimum 2500 mAh | szt. | 96 |  |  |  |  | 2: 30; 4: 20; 6: 8; brak 12: 4; brak 14: 0; brak 17: 34
15 | EEL 3336 | Akumulatorek NiMH LR03/AAA 950 mAh do zastosowań profesjonalnych, kolor czarny | szt. | 244 |  |  |  |  | 2: 4; 4: 18; 6: 2; 7: 10; brak 14: 120; brak 17: 90
16 | EEL 3338 | Akumulatorek NiMH LR06/AA 2450 mAh do zastosowań profesjonalnych, kolor czarny | szt. | 156 |  |  |  |  | 2: 4; 4: 22; 6: 0; 7: 10; brak 14: 120
17 | EEL 3341 | Akumulatorek żelowy 12V, 40Ah na klemy, przykręcany | szt. | 1 |  |  |  |  | 4: 1; 6: 0; brak 14: 0
18 | EEL 3342 | Akumulatorki LR-14/C Ni-MH 4000mAh | szt. | 2 |  |  |  |  | 4: 2; 6: 0; brak 14: 0
19 | EEL 3344 | Automat zmierchowy natynkowy zasilanie 230V AC, prąd obciążenia <16A ,próg zadziałania - regulowany 2÷1000Lx, próg zadziałania - ustawiony ok. 7Lx, histereza ok. 15Lx opóźnienie zadziałania włączenia 1÷15s, opóźnienie zadziałania wyłączenia 10÷30s, pobór mocy 0,8W, przyłącze zaciski srubowe 2,5mm², temperatura pracy -25÷50°C wymiary obudowy (z dławnicą) S64xW88(101)xG39mm, montaż dwa wkręty do podłoża stopień ochrony automatu IP65 | szt. | 8 |  |  |  |  | 4: 3; 6: 0; brak 14: 0; brak 17: 5
20 | EEL 3345 | Bateria A23 12V | szt. | 20 |  |  |  |  | 2: 1; 4: 4; 5: 5; 6: 4; 7: 2; brak 14: 0; brak 17: 4
21 | EEL 3347 | Bateria alkaliczna LR41 1,55V | szt. | 39 |  |  |  |  | 3: 20; 4: 4; 6: 10; 7: 5; brak 14: 0
22 | EEL 3348 | Bateria alkaliczna 6LR61 9V | szt. | 314 |  |  |  |  | 2: 5; 3: 50; 4: 74; 5: 100; 6: 50; 7: 5; brak 11: 10; brak 14: 0; brak 17: 20
23 | EEL 3350 | Bateria alkaliczna LR11A 6V | szt. | 4 |  |  |  |  | 4: 4; 6: 0; brak 14: 0
24 | EEL 3351 | Bateria alkaliczna LR03 AAA 1,5V | szt. | 6836 |  |  |  |  | 50 | 250 | 450 | 3400 | 220 | 351 | 300 | 400 |  |  | 1000 | 20 | 50 | 270 | 25 |  | 50
25 | EEL 3352 | Bateria alkaliczna LR06 AA 1,5V | szt. | 4336 |  |  |  |  | 50 | 250 | 600 | 1320 | 220 | 381 | 500 | 400 |  |  | 100 | 40 | 100 | 270 | 25 |  | 80
26 | EEL 3355 | Bateria alkaliczna LR14/C/ 1,5V | szt. | 289 |  |  |  |  | 2: 24; 4: 34; 5: 10; 6: 0; 7: 5; brak 12: 16; brak 14: 200
27 | EEL 3356 | Bateria alkaliczna LR20/D/ 1,5V | szt. | 85 |  |  |  |  | 2: 14; 4: 34; 5: 20; 6: 0; 7: 5; brak 14: 0; brak 17: 12
28 | EEL 3357 | Bateria alkaliczna LR44 1,5V | szt. | 146 |  |  |  |  | 2: 10; 3: 20; 4: 46; 6: 20; 7: 50; brak 14: 0
29 | EEL 3358 | Bateria alkaliczna LR61 AAAA 1,5V | szt. | 11 |  |  |  |  | 2: 4; 4: 2; 6: 5; brak 14: 0
30 | EEL 3359 | Bateria alkaliczna płaska 3LR12 4,5V | szt. | 2 |  |  |  |  | 4: 2; 6: 0; brak 14: 0
31 | EEL 3360 | Bateria litowa CR 123 3V | szt. | 5 |  |  |  |  | 4: 5; 6: 0; brak 14: 0
32 | EEL 3361 | Bateria litowa CR 2025 3V | szt. | 253 |  |  |  |  | 1: 150; 2: 10; 4: 29; 6: 24; 7: 30; brak 14: 0; brak 17: 10
33 | EEL 3362 | Bateria litowa CR 2032 3V | szt. | 354 |  |  |  |  | 2: 10; 3: 50; 4: 125; 5: 25; 6: 44; 7: 40; 8: 40; brak 13: 10; brak 14: 0; brak 17: 10
34 | EEL 3363 | Bateria litowa LR 54 1,5V | szt. | 14 |  |  |  |  | 4: 4; 6: 0; 7: 10; brak 14: 0
35 | EEL 3365 | Bateria litowa SR 44 1,55V | szt. | 37 |  |  |  |  | 4: 37; 6: 0; brak 14: 0
36 | EEL 3366 | Bateria litowa CR 1220 3V | szt. | 5 |  |  |  |  | 4: 5; 6: 0; brak 14: 0
37 | EEL 3367 | Bateria litowa CR 2430 3V wysokość 3m, średnica 24mm | szt. | 7 |  |  |  |  | 4: 7; 6: 0; brak 14: 0
38 | EEL 3369 | Bateria 6LR61 9V o podwyższonej żywotności | szt. | 112 |  |  |  |  | 4: 37; 6: 20; 7: 15; 8: 40; brak 14: 0
39 | EEL 3370 | Bateria litowa CR2 3V | szt. | 10 |  |  |  |  | 4: 2; 6: 0; brak 14: 8
40 | EEL 3371 | Bezpiecznik miniaturowy 10x38 mm, 20 A, 250 V AC, szybki | szt. | 20 |  |  |  |  | 4: 0; 6: 0; brak 14: 0; brak 17: 20
41 | EEL 3372 | Bezpiecznik miniaturowy 5x20 mm, 200 mA, 250 V AC, zwłoczny | szt. | 50 |  |  |  |  | 4: 0; 6: 30; brak 14: 0; brak 17: 20
42 | EEL 3373 | Bezpiecznik miniaturowy 5x20, 1 A, 250V AC, szybki | szt. | 60 |  |  |  |  | 4: 0; 5: 10; 6: 30; brak 14: 0; brak 17: 20
43 | EEL 3374 | Bezpiecznik miniaturowy 5x20, 10 A, 250V AC, szybki | szt. | 90 |  |  |  |  | 4: 20; 5: 20; 6: 30; brak 14: 0; brak 17: 20
44 | EEL 3375 | Bezpiecznik miniaturowy 5x20, 16 A 250V AC, szybki | szt. | 60 |  |  |  |  | 4: 20; 6: 20; brak 14: 0; brak 17: 20
45 | EEL 3376 | Bezpiecznik miniaturowy 5x20, 20 A 250V AC, szybki | szt. | 30 |  |  |  |  | 4: 0; 6: 10; brak 14: 0; brak 17: 20
46 | EEL 3377 | Bezpiecznik miniaturowy 5x20, 5 A, 250V AC, szybki | szt. | 80 |  |  |  |  | 4: 10; 5: 20; 6: 30; brak 14: 0; brak 17: 20
47 | EEL 3378 | Bezpiecznik miniaturowy 5x20, 500 mA, 250V AC, szybki | szt. | 70 |  |  |  |  | 4: 0; 5: 20; 6: 30; brak 14: 0; brak 17: 20
48 | EEL 3379 | Bezpiecznik miniaturowy 5x20, 6,3 A, 250V AC, szybki | szt. | 50 |  |  |  |  | 4: 0; 6: 30; brak 14: 0; brak 17: 20
49 | EEL 3380 | Bezpiecznik miniaturowy ceramiczny 8,5x31,5 mm, 10 A, 250 V AC, szybki | szt. | 20 |  |  |  |  | 4: 0; 6: 0; brak 14: 0; brak 17: 20
50 | EEL 3381 | Bezpiecznik miniaturowy do układów elektronicznych, 10mmx38mm, szybki, 20A, 600V AC | szt. | 20 |  |  |  |  | 4: 0; 6: 0; brak 14: 0; brak 17: 20
51 | EEL 3382 | Bezpiecznik miniaturowy do układów elektronicznych, 7mmx32mm, szybki, 10A, 500VAC | szt. | 20 |  |  |  |  | 4: 0; 6: 0; brak 14: 0; brak 17: 20
52 | EEL 3383 | Bezpiecznik miniaturowy do układów elektronicznych, 7mmx32mm, szybki, 500mA, 250VAC | szt. | 20 |  |  |  |  | 4: 0; 6: 0; brak 14: 0; brak 17: 20
53 | EEL 3387 | Bezpiecznik topikowy ceramiczny zwłoczny 6.3 x 32mm 20A T 250V | szt. | 20 |  |  |  |  | 4: 0; 6: 0; brak 14: 0; brak 17: 20
54 | EEL 3388 | Cyna Pb Free z topnikiem , 1 mm, waga 0,5 kg | szt. | 15 |  |  |  |  | 3: 1; 4: 5; 5: 5; 6: 1; 7: 1; brak 14: 0; brak 17: 2
55 | EEL 3389 | Cyna Pb Free z topnikiem , 2 mm, waga 0,5 kg | szt. | 4 |  |  |  |  | 4: 1; 5: 1; 6: 0; brak 14: 0; brak 17: 2
56 | EEL 3390 | Czujnik ruchu 360 °, maksymalny zasięg: 12 metrów, ustawianie czasu : 10 s do 7 min, maksymalne ociążenie 1000 W | szt. | 11 |  |  |  |  | 4: 5; 6: 0; brak 14: 0; brak 17: 6
57 | EEL 3393 | Dioda LED czerwona λ=627 nm | szt. | 2 |  |  |  |  | 4: 0; 6: 0; brak 14: 0; brak 17: 2
58 | EEL 3394 | Dioda LED żółta λ=590 nm | szt. | 2 |  |  |  |  | 4: 0; 6: 0; brak 14: 0; brak 17: 2
59 | EEL 3395 | Dławnica PG11 | szt. | 30 |  |  |  |  | 4: 0; 6: 0; brak 14: 0; brak 17: 30
60 | EEL 3401 | Dławnica PG 13,5 mm z uszczelką i przeciwnakrętką w komplecie | szt. | 40 |  |  |  |  | 4: 0; 5: 10; 6: 0; brak 14: 0; brak 17: 30
61 | EEL 3402 | Dławnica PG 16 mm z uszczelką i przeciwnakrętką w komplecie | szt. | 50 |  |  |  |  | 4: 0; 5: 10; 6: 0; brak 14: 0; brak 17: 40
62 | EEL 3403 | Dławnica PG 21 mm z uszczelką i przeciwnakrętką w komplecie | szt. | 50 |  |  |  |  | 4: 10; 5: 10; 6: 0; brak 14: 0; brak 17: 30
63 | EEL 3404 | Dławnica PG 24 mm z uszczelką i przeciwnakrętką w komplecie | szt. | 35 |  |  |  |  | 4: 0; 5: 5; 6: 0; brak 14: 0; brak 17: 30
64 | EEL 3405 | Dławnica PG 36 mm z uszczelką i przeciwnakrętką w komplecie | szt. | 40 |  |  |  |  | 4: 0; 5: 5; 6: 0; brak 14: 0; brak 17: 35
65 | EEL 3406 | Dławnica PG 7 mm z uszczelką i przeciwnakrętką w komplecie | szt. | 25 |  |  |  |  | 4: 0; 5: 10; 6: 0; 7: 5; brak 14: 0; brak 17: 10
66 | EEL 3407 | Dławnica PG 9 mm z uszczelką i przeciwnakrętką w komplecie | szt. | 25 |  |  |  |  | 4: 0; 5: 10; 6: 0; 7: 5; brak 14: 0; brak 17: 10
67 | EEL 3409 | Dzwonek czaszowy elektromechaniczny napięcie 230V z regulacją głośności, głośność maksymalna: 85dB, minimalny stopień ochrony: IP20 | szt. | 1 |  |  |  |  | 4: 0; 6: 0; brak 14: 0; brak 17: 1
68 | EEL 3410 | Dzwonek na szynę TH35 napięcie 230V AC szczerokość 17,80mm wysokość 85,50mm | szt. | 2 |  |  |  |  | 4: 0; 6: 0; brak 14: 0; brak 17: 2
69 | EEL 3417 | Element dopasowujący wkładkę D01 do Z-SLS/CB-HF | szt. | 40 |  |  |  |  | 4: 0; 6: 0; brak 14: 0; brak 17: 40
70 | EEL 3418 | Listwa zasilająca z filtrem przeciwprzepięciowym i przeciwzakłóceniowym 5 x (2p + z) - dł. 5 m | szt. | 130 |  |  |  |  | 2: 1; 3: 10; 4: 42; 5: 9; 6: 18; 7: 30; brak 14: 10; brak 17: 10
71 | EEL 3420 | Listwa zasilająca z filtrem przeciwprzepięciowym i przeciwzakłóceniowym 5 x (2p + z) - dł 2 m | szt. | 92 |  |  |  |  | 1: 5; 3: 10; 4: 24; 5: 2; 6: 11; 7: 20; brak 14: 10; brak 17: 10
72 | EEL 3421 | Listwa zasilająca z filtrem przeciwprzepięciowym i przeciwzakłóceniowym 5 x (2p + z) - dł.1,5 m | szt. | 96 |  |  |  |  | 1: 5; 3: 10; 4: 41; 5: 5; 6: 5; 7: 20; brak 14: 0; brak 17: 10
73 | EEL 3422 | Listwa zasilająca z filtrem przeciwprzepięciowym i przeciwzakłóceniowym 5 x (2p + z) - dł.3 m | szt. | 103 |  |  |  |  | 2: 2; 3: 10; 4: 31; 5: 13; 6: 7; 7: 30; brak 14: 0; brak 17: 10
74 | EEL 3423 | Główka do bezpieczników topikowych o rozmiarze DO2 | szt. | 40 |  |  |  |  | 4: 0; 6: 0; brak 14: 0; brak 17: 40
75 | EEL 3429 | Gniazdo bezpiecznikowe natablicowe porcelanowe 63A mocowanie śrubowe na wkładki o rozmiarze DIII | szt. | 10 |  |  |  |  | 4: 0; 6: 0; brak 14: 0; brak 17: 10
76 | EEL 3430 | Gniazdo bezpiecznikowe zatablicowe porcelanowe 25A mocowanie śrubowe na wkładki o rozmiarze DII | szt. | 6 |  |  |  |  | 4: 0; 6: 0; brak 14: 0; brak 17: 6
77 | EEL 3431 | Gniazdo bezpiecznikowe zatablicowe porcelanowe 63A mocowanie śrubowe na wkładki o rozmiarze DIII | szt. | 6 |  |  |  |  | 4: 0; 6: 0; brak 14: 0; brak 17: 6
78 | EEL 3436 | Gniazdo podwójne 2x2P+Z hermetyczne IP55 z uziemienie N/T materiał ABS, IK07 odporne na UV wymiary maksymalne 153x81 | szt. | 30 |  |  |  |  | 4: 0; 6: 0; 9: 20; brak 14: 0; brak 17: 10
79 | EEL 3437 | Gniazdo wtyczkowe pojedyncze z bolcem uziemiającym i klapką (transparentną lub w kolorzez gniazda - do wyboru przez Zamawiającego); sposób montażu: podtynkowy; napięcie znamionowe: 250 V; prąd znamionowy: 16A; stopień ochrony: >= IP44 (przy zastosowaniu uszczelek z poz. o nr indeksu EEL 5118); kolor: biały (RAL 9003); rodzaj materiału: tworzywo sztuczne, PC, bezhalogenowe; sposób mocowania: pazurki/wkręty; rodzaj podłączenia: zaciski śrubowe; do montażu z ramkami z poz. o nr. indeksu EEL 5116, EEL 5117; | szt. | 35 |  |  |  |  | 4: 0; 6: 0; 9: 10; brak 14: 0; brak 17: 25
80 | EEL 3438 | Gniazdo pojedyncze 2P+Z hermetyczne IP55 z uziemienie N/T materiał ABS, IK07 odporne na UV wymiary maksymalne 76x81 | szt. | 67 |  |  |  |  | 4: 10; 6: 0; 9: 15; brak 12: 2; brak 14: 0; brak 17: 40
81 | EEL 3440 | Gniazdo podwójne 2x2P+Z IP20 z uziemieniem N/T natynkowe 16A o wymiarach maksymalnych 101mmx61mm | szt. | 63 |  |  |  |  | 4: 11; 6: 0; brak 11: 30; brak 12: 2; brak 14: 0; brak 17: 20
82 | EEL 3441 | Gniazdo pojedyncze 2P+Z IP20 z uziemieniem N/T natynkowe 16A o wymiarach maksymalnych 61mmx61mm | szt. | 81 |  |  |  |  | 4: 11; 6: 0; brak 11: 30; brak 14: 0; brak 17: 40
83 | EEL 3449 | Gniazdo 2x2P+Z podwójne z uziemieniem P/T o wymiarach 90,5x80 kolor biały, 16A | szt. | 55 |  |  |  |  | 4: 15; 6: 0; 7: 5; 9: 20; brak 14: 0; brak 17: 15
84 | EEL 3451 | Gniazdo 2x2P+Z podwójne z uziemieniem P/T o wymiarach 80x92x20 kolor biały, 16A | szt. | 35 |  |  |  |  | 4: 15; 6: 0; 7: 5; brak 14: 0; brak 17: 15
85 | EEL 3453 | Gniazdo wtyczkowe pojedyncze z bolcem uziemiającym; sposób montażu: podtynkowy; napięcie znamionowe: 250 V; prąd znamionowy: 16A; stopień ochrony: >= IP20; kolor: biały (RAL 9003); rodzaj materiału: tworzywo sztuczne, PC, bezhalogenowe; sposób mocowania: pazurki/wkręty; rodzaj podłączenia: zaciski śrubowe; do montażu z ramkami z poz. o nr. indeksu EEL 3910 EEL 3911, EEL3918, EEL 5114, EEL5115; | szt. | 52 |  |  |  |  | 4: 0; 6: 0; brak 12: 2; brak 14: 0; brak 17: 50
86 | EEL 3454 | Gniazdo 2P+Z pojedyncze z uziemieniem P/T o wymiarach 80x80x20 kolor biały, 16A | szt. | 55 |  |  |  |  | 4: 0; 6: 0; 7: 15; brak 14: 0; brak 17: 40
87 | EEL 3457 | Gniazdo 2P+Z pojedyncze z uziemieniem hermetyczne IP44 P/T o wymiarach 80x80x13 kolor biały, 16A | szt. | 30 |  |  |  |  | 4: 0; 6: 0; brak 14: 0; brak 17: 30
88 | EEL 3465 | Listwa przedłużacza 4GN z uziemieniem - listwa bez kabla | szt. | 47 |  |  |  |  | 2: 2; 4: 3; 5: 2; 6: 0; brak 14: 0; brak 17: 40
89 | EEL 3466 | Gniazdo przenośne na kabel do przedłużacza 2P+Z z uziemieniem 16A 230V kolor biały | szt. | 54 |  |  |  |  | 4: 4; 6: 0; 9: 20; brak 14: 0; brak 17: 30
90 | EEL 3467 | Gniazdo przenośne 32A 230V 2P+Z IP44 na kabel | szt. | 25 |  |  |  |  | 4: 5; 6: 0; brak 14: 0; brak 17: 20
91 | EEL 3468 | Gniazdo sieciowe na kabel przenośne w pełni gumowe 2P+Z UNISCHUKO 16 A 250 V | szt. | 10 |  |  |  |  | 4: 0; 6: 0; brak 14: 0; brak 17: 10
92 | EEL 3470 | Gniazdo sieciowe na kabel 2P+Z przenośne tworzywo ABS (białe,czarne) | szt. | 10 |  |  |  |  | 4: 0; 6: 0; brak 14: 0; brak 17: 10
93 | EEL 3471 | Gniazdo trójfazowe tablicowe proste 4P 16A IP44 | szt. | 4 |  |  |  |  | 4: 0; 5: 2; 6: 0; brak 14: 0; brak 17: 2
94 | EEL 3472 | Gniazdo trójfazowe tablicowe proste 5P 16A IP44 | szt. | 8 |  |  |  |  | 4: 1; 5: 2; 6: 0; brak 14: 0; brak 17: 5
95 | EEL 3475 | Gniazdo trójfazowe 5P 16A IP-44 natynkowe | szt. | 32 |  |  |  |  | 4: 0; 6: 0; brak 12: 2; brak 14: 0; brak 17: 30
96 | EEL 3476 | Gniazdo trójfazowe 5P 32A IP-44 natynkowe | szt. | 32 |  |  |  |  | 4: 0; 6: 0; brak 12: 2; brak 14: 0; brak 17: 30
97 | EEL 3477 | Gniazdo trójfazowe 5P 63A IP-44 natynkowe | szt. | 8 |  |  |  |  | 4: 0; 6: 0; brak 14: 0; brak 17: 8
98 | EEL 3485 | Izolator wsporczy do montażu szyn miedzianych i aluminiowych w rozdzielnicach, rozmiar gwintu metrycznego przyłącza 8mm, długośc 40mm, kolor czerwony | szt. | 12 |  |  |  |  | 4: 0; 6: 0; brak 14: 0; brak 17: 12
99 | EEL 3501 | Korytko kablowe PCV 110x60 [szerokość x wysokość] z pokrywą , długość 2m | szt. | 15 |  |  |  |  | 4: 0; 6: 0; 7: 10; brak 14: 0; brak 17: 5
100 | EEL 3502 | Podłogowa osłona przewodów z PCV, kolor szary, długość 2mb Wysokoć 17mm szerokość 75mm W środku 3 tory kablowe oddzielone od siebie. | szt. | 25 |  |  |  |  | 4: 5; 6: 0; brak 14: 0; brak 17: 20
101 | EEL 3522 | Końcówka korytka kablowego dzielonego o wymiarach 50x20 | szt. | 5 |  |  |  |  | 4: 0; 6: 0; brak 14: 0; brak 17: 5
102 | EEL 3523 | Końcówka łącząca "na styk" (nieizolowana, materiał : Cu, cynowana galwanicznie) na żyłę o przekroju 10 mm2, łącznik miedziany | szt. | 30 |  |  |  |  | 4: 0; 6: 0; brak 14: 0; brak 17: 30
103 | EEL 3524 | Końcówka łącząca "na styk" (nieizolowana, materiał : Cu, cynowana galwanicznie) na żyłę o przekroju 120 mm2, łącznik miedziany | szt. | 10 |  |  |  |  | 4: 0; 6: 0; brak 14: 0; brak 17: 10
104 | EEL 3525 | Końcówka łącząca "na styk" (nieizolowana, materiał : Cu, cynowana galwanicznie) na żyłę o przekroju 16 mm2, łącznik miedziany | szt. | 30 |  |  |  |  | 4: 0; 6: 0; brak 14: 0; brak 17: 30
105 | EEL 3526 | Końcówka łącząca "na styk" (nieizolowana, materiał : Cu, cynowana galwanicznie) na żyłę o przekroju 25 mm2, łącznik miedziany | szt. | 24 |  |  |  |  | 4: 0; 6: 0; brak 14: 0; brak 17: 24
106 | EEL 3527 | Końcówka łącząca "na styk" (nieizolowana, materiał : Cu, cynowana galwanicznie) na żyłę o przekroju 35 mm2, łącznik miedziany | szt. | 30 |  |  |  |  | 4: 0; 6: 0; brak 14: 0; brak 17: 30
107 | EEL 3529 | Końcówka łącząca "na styk" (nieizolowana, materiał : Cu, cynowana galwanicznie) na żyłę o przekroju 16 mm2, łącznik miedziany | szt. | 30 |  |  |  |  | 4: 0; 6: 0; brak 14: 0; brak 17: 30
108 | EEL 3530 | Końcówka łącząca "na styk" (nieizolowana, materiał : Cu, cynowana galwanicznie) na żyłę o przekroju 95 mm2, łącznik miedziany | szt. | 12 |  |  |  |  | 4: 0; 6: 0; brak 14: 0; brak 17: 12
109 | EEL 3531 | Końcówka łącząca (nieizolowana, mateirła : Al) na żyłę o przekroju 120 mm2 łącznik aluminiowy | szt. | 30 |  |  |  |  | 4: 0; 6: 0; brak 14: 0; brak 17: 30
110 | EEL 3532 | Końcówka łącząca (nieizolowana, mateirła : Al) na żyłę o przekroju 16 mm2 łącznik aluminiowy | szt. | 30 |  |  |  |  | 4: 0; 6: 0; brak 14: 0; brak 17: 30
111 | EEL 3533 | Końcówka łącząca (nieizolowana, mateirła : Al) na żyłę o przekroju 25 mm2 łącznik aluminiowy | szt. | 30 |  |  |  |  | 4: 0; 6: 0; brak 14: 0; brak 17: 30
112 | EEL 3534 | Końcówka łącząca (nieizolowana, mateirła : Al) na żyłę o przekroju 35 mm2 łącznik aluminiowy | szt. | 30 |  |  |  |  | 4: 0; 6: 0; brak 14: 0; brak 17: 30
113 | EEL 3535 | Końcówka łącząca (nieizolowana, mateirła : Al) na żyłę o przekroju 50 mm2 łącznik aluminiowy | szt. | 24 |  |  |  |  | 4: 0; 6: 0; brak 14: 0; brak 17: 24
114 | EEL 3536 | Końcówka łącząca (nieizolowana, mateirła : Al) na żyłę o przekroju 70 mm2 łącznik aluminiowy | szt. | 24 |  |  |  |  | 4: 0; 6: 0; brak 14: 0; brak 17: 24
115 | EEL 3537 | Końcówka łącząca (nieizolowana, mateirła : Al) na żyłę o przekroju 95 mm2 łącznik aluminiowy | szt. | 24 |  |  |  |  | 4: 0; 6: 0; brak 14: 0; brak 17: 24
116 | EEL 3538 | Końcówka oczkowa 6/6 do kabli miedzianych wielodrutowych. z izolacją poliamidową. Trwałość termiczna: -40°C do +125°C. Wykonanie standardowe: krawędzie zwiniętej części rurkowej są ze sobą zlutowane | opak. (100szt.) | 4 |  |  |  |  | 4: 0; 6: 0; brak 14: 0; brak 17: 4
117 | EEL 3539 | Końcówka oczkowa rurowa (nieizolowana, materiał: Al, cynowana) na żyłę o przekroju 120 mm2 , fi 8 mm | szt. | 30 |  |  |  |  | 4: 0; 6: 0; brak 14: 0; brak 17: 30
118 | EEL 3540 | Końcówka oczkowa rurowa (nieizolowana, materiał: Al, cynowana) na żyłę o przekroju 16 mm2 , fi 8 mm, | szt. | 35 |  |  |  |  | 4: 0; 6: 0; 7: 5; brak 14: 0; brak 17: 30
119 | EEL 3541 | Końcówka oczkowa rurowa (nieizolowana, materiał: Al, cynowana) na żyłę o przekroju 25 mm2 , fi 8 mm, | szt. | 30 |  |  |  |  | 4: 0; 6: 0; brak 14: 0; brak 17: 30
120 | EEL 3542 | Końcówka oczkowa rurowa (nieizolowana, materiał: Al, cynowana) na żyłę o przekroju 35 mm2 , fi 8 mm, | szt. | 12 |  |  |  |  | 4: 0; 6: 0; brak 14: 0; brak 17: 12
121 | EEL 3543 | Końcówka oczkowa rurowa (nieizolowana, materiał: Al, cynowana) na żyłę o przekroju 50 mm2 , fi 8 mm | szt. | 12 |  |  |  |  | 4: 0; 6: 0; brak 14: 0; brak 17: 12
122 | EEL 3544 | Końcówka oczkowa rurowa (nieizolowana, materiał: Al, cynowana) na żyłę o przekroju 70 mm2 , fi 8 mm, | szt. | 12 |  |  |  |  | 4: 0; 6: 0; brak 14: 0; brak 17: 12
123 | EEL 3545 | Końcówka oczkowa rurowa (nieizolowana, materiał: Al, cynowana) na żyłę o przekroju 95 mm2 , fi 8 mm | szt. | 12 |  |  |  |  | 4: 0; 6: 0; brak 14: 0; brak 17: 12
124 | EEL 3546 | Końcówka oczkowa rurowa (nieizolowana, materiał: Cu, cynowana galwanicznie) na żyłę o przekroju 10 mm2 , fi 8 mm | szt. | 40 |  |  |  |  | 4: 0; 6: 0; brak 14: 0; brak 17: 40
125 | EEL 3547 | Końcówka oczkowa rurowa (nieizolowana, materiał: Cu, cynowana galwanicznie) na żyłę o przekroju 120 mm2 , fi 8 mm | szt. | 9 |  |  |  |  | 4: 0; 6: 0; brak 14: 0; brak 17: 9
126 | EEL 3548 | Końcówka oczkowa rurowa (nieizolowana, materiał: Cu, cynowana galwanicznie) na żyłę o przekroju 16 mm2 , fi 8 mm | szt. | 40 |  |  |  |  | 4: 0; 6: 0; brak 14: 0; brak 17: 40
127 | EEL 3549 | Końcówka oczkowa rurowa (nieizolowana, materiał: Cu, cynowana galwanicznie) na żyłę o przekroju 25 mm2 , fi 8 mm | szt. | 30 |  |  |  |  | 4: 0; 6: 0; brak 14: 0; brak 17: 30
128 | EEL 3550 | Końcówka oczkowa rurowa (nieizolowana, materiał: Cu, cynowana galwanicznie) na żyłę o przekroju 35 mm2 , fi 8 mm | szt. | 30 |  |  |  |  | 4: 0; 6: 0; brak 14: 0; brak 17: 30
129 | EEL 3551 | Końcówka oczkowa rurowa (nieizolowana, materiał: Cu, cynowana galwanicznie) na żyłę o przekroju 50 mm2 , fi 8 mm | szt. | 15 |  |  |  |  | 4: 0; 6: 0; brak 14: 0; brak 17: 15
130 | EEL 3552 | Końcówka oczkowa rurowa (nieizolowana, materiał: Cu, cynowana galwanicznie) na żyłę o przekroju 70 mm2 , fi 8 mm | szt. | 10 |  |  |  |  | 4: 0; 6: 0; brak 14: 0; brak 17: 10
131 | EEL 3553 | Końcówka oczkowa rurowa (nieizolowana, materiał: Cu, cynowana galwanicznie) na żyłę o przekroju 95 mm2 , fi 8 mm | szt. | 10 |  |  |  |  | 4: 0; 6: 0; brak 14: 0; brak 17: 10
132 | EEL 3554 | Końcówka widełkowa M8 1.5-2.5 mm2 (zaciskana) | szt. | 230 |  |  |  |  | 4: 0; 5: 150; 6: 30; brak 14: 0; brak 17: 50
133 | EEL 3555 | Końcówki oczkowe izolowane 1/4 na przewód o przekroju 0,75 - 1,0 mm2, miedziane, cynowane galwanicznie, materiał izolacji poliwęglan, wykonane zgodnie z DIN 46237 | opak. (100szt.) | 6 |  |  |  |  | 4: 2; 5: 1; 6: 1; brak 14: 0; brak 17: 2
134 | EEL 3556 | Końcówki oczkowe izolowane 10/10 na przewód o przekroju 10 mm2, miedziane, cynowane galwanicznie, materiał izolacji poliwęglan | opak. (100szt.) | 8 |  |  |  |  | 4: 2; 6: 0; brak 14: 0; brak 17: 6
135 | EEL 3557 | Końcówki oczkowe izolowane 16/10 na przewód o przekroju 16 mm2, miedziane, cynowane galwanicznie, materiał izolacji poliwęglan | opak. (100szt.) | 7 |  |  |  |  | 4: 2; 6: 0; brak 14: 0; brak 17: 5
136 | EEL 3558 | Końcówki oczkowe izolowane 2,5/8 na przewód o przekroju 1,5 - 2,5 mm2, miedziane, cynowane galwanicznie, materiał izolacji poliwęglan, wykonane zgodnie z DIN 46237 | opak. (100szt.) | 16 |  |  |  |  | 4: 2; 5: 2; 6: 1; 7: 1; brak 14: 0; brak 17: 10
137 | EEL 3559 | Końcówki oczkowe izolowane 6/8 na przewód o przekroju 4 - 6 mm2, miedziane, cynowane galwanicznie, materiał izolacji poliwęglan, wykonane zgodnie z DIN 46237 | opak. (100szt.) | 19 |  |  |  |  | 4: 2; 5: 2; 6: 0; brak 14: 0; brak 17: 15
138 | EEL 3560 | Końcówki tulejkowe izolowane 0,5/10 na przewód o przekroju 0,5 mm2, miedziane, cynowane, materiał izolacji polipropylen, wykonane zgodnie z DIN 46228/4, "kolor niemiecki" | opak. (100szt.) | 4 |  |  |  |  | 4: 0; 5: 2; 6: 0; brak 14: 0; brak 17: 2
139 | EEL 3561 | Końcówki tulejkowe izolowane 0,5/10 na przewód o przekroju 0,5 mm2, miedziane, cynowane, materiał izolacji polipropylen, wykonane zgodnie z DIN 46228/4, "kolor niemiecki" | opak. (100szt.) | 6 |  |  |  |  | 4: 5; 6: 0; brak 14: 0; brak 17: 1
140 | EEL 3562 | Końcówki tulejkowe izolowane 0,75/10 na przewód o przekroju 0,75 mm2, miedziane, cynowane, materiał izolacji polipropylen, wykonane zgodnie z DIN 46228/4, "kolor niemiecki" | opak. (100szt.) | 5 |  |  |  |  | 4: 0; 5: 2; 6: 0; 7: 1; brak 14: 0; brak 17: 2
141 | EEL 3563 | Końcówki tulejkowe izolowane 1,0/10 na przewód o przekroju 1,0 mm2, miedziane, cynowane, materiał izolacji polipropylen, wykonane zgodnie z DIN 46228/4, "kolor niemiecki" | opak. (100szt.) | 14 |  |  |  |  | 4: 5; 5: 5; 6: 0; brak 13: 1; brak 14: 0; brak 17: 3
142 | EEL 3564 | Końcówki tulejkowe izolowane 1,5/12 na przewód o przekroju 1,5 mm2, miedziane, cynowane, materiał izolacji polipropylen, wykonane zgodnie z DIN 46228/4, "kolor niemiecki" | opak. (100szt.) | 7 |  |  |  |  | 4: 0; 5: 2; 6: 0; brak 13: 1; brak 14: 0; brak 17: 4
143 | EEL 3565 | Końcówki tulejkowe izolowane 10/18 na przewód o przekroju 10 mm2, miedziane, cynowane, materiał izolacji polipropylen, wykonane zgodnie z DIN 46228/4, "kolor niemiecki" | opak. (100szt.) | 8 |  |  |  |  | 4: 0; 5: 1; 6: 0; brak 13: 1; brak 14: 0; brak 17: 6
144 | EEL 3566 | Końcówki tulejkowe izolowane 16/18 na przewód o przekroju 16 mm2, miedziane, cynowane, materiał izolacji polipropylen, wykonane zgodnie z DIN 46228/4, "kolor niemiecki" | opak. (100szt.) | 5 |  |  |  |  | 4: 0; 5: 1; 6: 0; brak 13: 1; brak 14: 0; brak 17: 3
145 | EEL 3567 | Końcówki tulejkowe izolowane 2,5/12 na przewód o przekroju 2,5 mm2, miedziane, cynowane, materiał izolacji polipropylen, wykonane zgodnie z DIN 46228/4, "kolor niemiecki" | opak. (100szt.) | 16 |  |  |  |  | 4: 5; 5: 3; 6: 1; brak 13: 1; brak 14: 0; brak 17: 6
146 | EEL 3568 | Końcówki tulejkowe izolowane 2x0,75/10 na przewód o przekroju 0,75 mm2, miedziane, cynowane, materiał izolacji polipropylen, wykonane zgodnie z DIN 46228/4, "kolor niemiecki" | opak. (100szt.) | 3 |  |  |  |  | 4: 0; 5: 1; 6: 1; brak 14: 0; brak 17: 1
147 | EEL 3569 | Końcówki tulejkowe izolowane 2x1,0/10 na przewód o przekroju 1,0 mm2, miedziane, cynowane, materiał izolacji polipropylen, wykonane zgodnie z DIN 46228/4, "kolor niemiecki" | opak. (100szt.) | 5 |  |  |  |  | 4: 0; 5: 2; 6: 1; brak 14: 0; brak 17: 2
148 | EEL 3570 | Końcówki tulejkowe izolowane 2x1,5/12 na przewód o przekroju 1,5 mm2, miedziane, cynowane, materiał izolacji polipropylen, wykonane zgodnie z DIN 46228/4, "kolor niemiecki" | opak. (100szt.) | 3 |  |  |  |  | 4: 0; 5: 1; 6: 0; brak 14: 0; brak 17: 2
149 | EEL 3571 | Końcówki tulejkowe izolowaneI 2x10/14 na przewód o przekroju 10 mm2, miedziane, cynowane, materiał izolacji polipropylen, wykonane zgodnie z DIN 46228/4, "kolor niemiecki" | opak. (100szt.) | 4 |  |  |  |  | 4: 0; 5: 1; 6: 0; brak 14: 0; brak 17: 3
150 | EEL 3572 | Końcówki tulejkowe izolowane 2x16/14 na przewód o przekroju 16 mm2, miedziane, cynowane, materiał izolacji polipropylen, wykonane zgodnie z DIN 46228/4, "kolor niemiecki" | opak. (100szt.) | 3 |  |  |  |  | 4: 0; 5: 1; 6: 0; brak 14: 0; brak 17: 2
151 | EEL 3573 | Końcówki tulejkowe izolowane 2x2,5/13 na przewód o przekroju 2,5 mm2, miedziane, cynowane, materiał izolacji polipropylen, wykonane zgodnie z DIN 46228/4, "kolor niemiecki" | opak. (100szt.) | 6 |  |  |  |  | 4: 0; 5: 1; 6: 0; brak 14: 0; brak 17: 5
152 | EEL 3574 | Końcówki tulejkowe izolowane 2x4/12 na przewód o przekroju 4 mm2, miedziane, cynowane, materiał izolacji polipropylen, wykonane zgodnie z DIN 46228/4, "kolor niemiecki" | opak. (100szt.) | 7 |  |  |  |  | 4: 0; 5: 1; 6: 0; brak 14: 0; brak 17: 6
153 | EEL 3575 | Końcówki tulejkowe izolowane 2x6/14 na przewód o przekroju 6 mm2, miedziane, cynowane, materiał izolacji polipropylen, wykonane zgodnie z DIN 46228/4, "kolor niemiecki" | opak. (100szt.) | 7 |  |  |  |  | 4: 0; 5: 1; 6: 0; brak 14: 0; brak 17: 6
154 | EEL 3576 | Końcówki tulejkowe izolowane 4/12 na przewód o przekroju 4 mm2, miedziane, cynowane, materiał izolacji polipropylen, wykonane zgodnie z DIN 46228/4, "kolor niemiecki" | opak. (100szt.) | 13 |  |  |  |  | 4: 0; 5: 2; 6: 0; brak 13: 1; brak 14: 0; brak 17: 10
155 | EEL 3577 | Końcówki tulejkowe izolowane 6/12 na przewód o przekroju 6 mm2, miedziane, cynowane, materiał izolacji polipropylen, wykonane zgodnie z DIN 46228/4, "kolor niemiecki" | opak. (100szt.) | 13 |  |  |  |  | 4: 0; 5: 2; 6: 0; brak 13: 1; brak 14: 0; brak 17: 10
156 | EEL 3579 | Korytko grzebieniowe 25x25 [szerokość x wysokość] z pokrywą , długość 2m | szt. | 48 |  |  |  |  | 2: 10; 4: 0; 5: 3; 6: 0; brak 14: 0; brak 17: 35
157 | EEL 3580 | Korytko grzebieniowe 25x40 [szerokość x wysokość] z pokrywą , długość 2m | szt. | 58 |  |  |  |  | 4: 15; 5: 3; 6: 0; 7: 10; brak 14: 0; brak 17: 30
158 | EEL 3581 | Korytko grzebieniowe 40x40 [szerokość x wysokość] z pokrywą , długość 2m | szt. | 54 |  |  |  |  | 2: 10; 4: 3; 5: 1; 6: 0; brak 14: 0; brak 17: 40
159 | EEL 3583 | Korytko kablowe PCV 12x20 [szerokość x wysokość] z pokrywą , długość 2m, białe | szt. | 56 |  |  |  |  | 2: 10; 4: 0; 5: 1; 6: 0; 7: 10; brak 14: 0; brak 17: 35
160 | EEL 3584 | Korytko kablowe PCV 15x35 [szerokość x wysokość] z pokrywą , długość 2m, białe | szt. | 46 |  |  |  |  | 4: 0; 5: 1; 6: 0; 7: 10; brak 14: 0; brak 17: 35
161 | EEL 3585 | Korytko kablowe PCV 15x17 [szerokość x wysokość] z pokrywą , długość 2m, białe | szt. | 63 |  |  |  |  | 4: 12; 5: 1; 6: 0; 7: 10; brak 14: 0; brak 17: 40
162 | EEL 3587 | Korytko kablowe PCV 18x20 [szerokość x wysokość] z pokrywą , długość 2m, białe | szt. | 51 |  |  |  |  | 4: 0; 5: 1; 6: 0; 7: 10; brak 14: 0; brak 17: 40
163 | EEL 3588 | Korytko kablowe PCV 20x25 [szerokość x wysokość] z pokrywą , długość 2m, białe | szt. | 66 |  |  |  |  | 4: 0; 5: 1; 6: 0; 7: 20; brak 14: 0; brak 17: 45
164 | EEL 3589 | Korytko kablowe PCV 40x40 [szerokość x wysokość] z pokrywą , długość 2m, białe | szt. | 51 |  |  |  |  | 4: 0; 5: 1; 6: 0; 7: 20; brak 14: 0; brak 17: 30
165 | EEL 3590 | Korytko kablowe PCV 90x40 [szerokość x wysokość] z pokrywą , długość 2m, białe | szt. | 11 |  |  |  |  | 4: 0; 5: 1; 6: 0; brak 14: 0; brak 17: 10
166 | EEL 3591 | Rury termokurczliwe cienkościenne; min. Ø przed obkurczeniem: 9,5 mm, maks. Ø po obkurczeniu: 4,8 mm; temperatura pracy ciągłej: -30°C do +105°C; wytrzymałość na rozciąganie: 10 N/mm2; wytrzymałość dielektryczna co najmniej 20 kV/m; kolor: czarny, biały, niebieski, żółto-zielony (do wyboru zamawiającego); długość odcinka: 1 m; | szt. | 61 |  |  |  |  | 4: 14; 5: 12; 6: 5; 7: 5; brak 14: 0; brak 17: 25
167 | EEL 3592 | Rury termokurczliwe cienkościenne; min. Ø przed obkurczeniem: 12,7 mm, maks. Ø po obkurczeniu: 6,4 mm; temperatura pracy ciągłej: -30°C do +105°C; wytrzymałość na rozciąganie: 10 N/mm2; wytrzymałość dielektryczna co najmniej 20 kV/m; kolor: czarny, biały, niebieski, żółto-zielony (do wyboru zamawiającego) | szt. | 53 |  |  |  |  | 4: 8; 5: 10; 6: 10; brak 14: 0; brak 17: 25
168 | EEL 3593 | Rury termokurczliwe cienkościenne; min. Ø przed obkurczeniem: 19,1 mm, maks. Ø po obkurczeniu: 9,5 mm; temperatura pracy ciągłej: -30°C do +105°C; wytrzymałość na rozciąganie: 10 N/mm2; wytrzymałość dielektryczna co najmniej 20 kV/m; kolor: czarny, biały, niebieski, żółto-zielony (do wyboru zamawiającego) | szt. | 34 |  |  |  |  | 4: 8; 5: 5; 6: 5; brak 14: 0; brak 17: 16
169 | EEL 3594 | Rury termokurczliwe cienkościenne; min. Ø przed obkurczeniem: 1,6 mm, maks. Ø po obkurczeniu: 0,8 mm; temperatura pracy ciągłej: -30°C do +105°C; wytrzymałość na rozciąganie: 10 N/mm2; wytrzymałość dielektryczna co najmniej 20 kV/m; kolor: czarny, biały, niebieski, żółto-zielony (do wyboru zamawiającego) | szt. | 79 |  |  |  |  | 4: 14; 5: 10; 6: 10; 7: 10; brak 14: 0; brak 17: 35
170 | EEL 3595 | Rury termokurczliwe cienkościenne; min. Ø przed obkurczeniem: 4,8 mm, maks. Ø po obkurczeniu: 2,4 mm; temperatura pracy ciągłej: -30°C do +105°C; wytrzymałość na rozciąganie: 10 N/mm2; wytrzymałość dielektryczna co najmniej 20 kV/m; kolor: czarny, biały, niebieski, żółto-zielony (do wyboru zamawiającego) | szt. | 88 |  |  |  |  | 4: 11; 5: 17; 6: 10; 7: 10; brak 14: 0; brak 17: 40
171 | EEL 3596 | Rury termokurczliwe cienkościenne; min. Ø przed obkurczeniem: 6,4 mm, maks. Ø po obkurczeniu: 3,2 mm; temperatura pracy ciągłej: -30°C do +105°C; wytrzymałość na rozciąganie: 10 N/mm2; wytrzymałość dielektryczna co najmniej 20 kV/m; kolor: czarny, biały, niebieski, żółto-zielony (do wyboru zamawiającego) | szt. | 68 |  |  |  |  | 4: 11; 5: 17; 6: 5; brak 14: 0; brak 17: 35
172 | EEL 3597 | Koszulki termokurczliwe Ø 8 mm ( różne kolory: żółte, czerwone, niebieskie, zielone, czarne, żółto-zielone) | mb | 92 |  |  |  |  | 4: 12; 5: 10; 6: 10; 7: 10; brak 14: 0; brak 17: 50
173 | EEL 3640 | Lampka sygnalizacyjna z wymiennym neonowym elementem świecacym montaż na szynę TH 35, 250V wymiary 83 x 70 x 17,7, okienko do opisu aparatu, IP20 | szt. | 10 |  |  |  |  | 4: 0; 6: 0; brak 14: 0; brak 17: 10
174 | EEL 3641 | Lampka sygnalizacyjna trójfazowa z niewymiennymi elementami święcącymi, oddzielny dla każdej fazy, montaż na szynę TH 35, 17,5 x 1/2 | szt. | 12 |  |  |  |  | 4: 0; 6: 0; 7: 2; brak 14: 0; brak 17: 10
175 | EEL 3642 | Lampka kontrolna LED, zasilanie 230V, 5mA, klosz 10mm z przewodem, jasność od 800 do 1500mcd | szt. | 15 |  |  |  |  | 4: 0; 5: 5; 6: 0; brak 14: 0; brak 17: 10
176 | EEL 3653 | Licznik energii elektrycznej 100A , zdalny odczyt. Jednofazowy. Port RS-485 + Modbus RTU, montaż na szynę TH 35, zaciski śrubowe 25mm2, zakres adresów sieciowych 1-245 do pracy w układzie bezpośrednim klasa 1 wymiar 7 modułów (122mm) wyświetlacz LCD | szt. | 6 |  |  |  |  | 4: 0; 6: 0; brak 14: 0; brak 17: 6
177 | EEL 3654 | Licznik energii elektrycznej 200A,. Trójfazowy, montaż na szynę TH35 zaciski śrubowe 25mm2, do pracy w układzie półpośrednim klasa 1 wymiar 7 modułów (122mm) wyświetlacz LCD, wraz z kompletem przekładników, z wyjściem impulsowym | szt. | 4 |  |  |  |  | 4: 0; 6: 0; brak 14: 0; brak 17: 4
178 | EEL 3655 | Licznik energii elektrycznej 400A,. Trójfazowy, montaż na szynę TH35 zaciski śrubowe 25mm2, do pracy w układzie półpośrednim klasa 1 wymiar 7 modułów (122mm) wyświetlacz LCD, wraz z kompletem przekładników, z wyjściem impulsowym | szt. | 3 |  |  |  |  | 4: 0; 6: 0; brak 14: 0; brak 17: 3
179 | EEL 3656 | Licznik energii elektrycznej 100A , zdalny odczyt. Trójfazowy. Port RS-485 + Modbus RTU, montaż na szynę TH 35, zaciski śrubowe 25mm2, zakres adresów sieciowych 1-245, do pracy w układzie bezpośrednim klasa 1 wymiar 7 modułów (122mm) wyświetlacz LCD | szt. | 1 |  |  |  |  | 4: 0; 6: 0; brak 14: 0; brak 17: 1
180 | EEL 3661 | Listwa zaciskowa kątowa 90 stopni; 1,5 mm2, 3,5 mm;tory:2;cynowana; 10A | szt. | 10 |  |  |  |  | 4: 0; 6: 0; brak 14: 0; brak 17: 10
181 | EEL 3662 | Listwa zaciskowa śrubowa, 12 torowa, izolacja 250V do przewodów 10 mm2 | szt. | 20 |  |  |  |  | 4: 0; 6: 0; brak 14: 0; brak 17: 20
182 | EEL 3663 | Listwa zaciskowa śrubowa, 12 torowa, izolacja 250V do przewodów 16 mm2 | szt. | 20 |  |  |  |  | 4: 0; 6: 0; brak 14: 0; brak 17: 20
183 | EEL 3664 | Listwa zaciskowa śrubowa, 12 torowa, izolacja 250V do przewodów 2,5 mm2 | szt. | 41 |  |  |  |  | 4: 0; 6: 1; brak 14: 0; brak 17: 40
184 | EEL 3665 | Listwa zaciskowa śrubowa, 12 torowa, izolacja 250V do przewodów 4 mm2 | szt. | 51 |  |  |  |  | 4: 0; 6: 1; brak 14: 0; brak 17: 50
185 | EEL 3666 | Listwa zaciskowa śrubowa, 12 torowa, izolacja 250V do przewodów 6 mm2 | szt. | 31 |  |  |  |  | 4: 0; 6: 1; brak 14: 0; brak 17: 30
186 | EEL 3672 | Korytko kablowe PCV 50x20.2 [szerokość x wysokość] z pokrywą , długość 2m, białe | szt. | 10 |  |  |  |  | 4: 0; 6: 0; brak 14: 0; brak 17: 10
187 | EEL 3679 | Łącznik kątowy do korytka kablowego 50x20.2 | szt. | 5 |  |  |  |  | 4: 0; 6: 0; brak 14: 0; brak 17: 5
188 | EEL 3680 | Łącznik krzywkowy L-O-P 3P 10A napięcie 690V w obudowie stopień ochrony IP55, przekrój przewodów max 2x2,5 | szt. | 1 |  |  |  |  | 4: 0; 6: 0; brak 14: 0; brak 17: 1
189 | EEL 3681 | Łącznik krańcowy w obudowie z tworzywa z głowicą rotacyjną o działaniu obustronnym, styki 1Z 1R, dzwignia kątowa z rolką Napięcie zasilania 250V prąd 6A. | szt. | 1 |  |  |  |  | 4: 0; 6: 0; brak 14: 0; brak 17: 1
190 | EEL 3682 | Łącznik narożny wewnętrzny do korytka kablowego 110x60 | szt. | 10 |  |  |  |  | 4: 0; 6: 0; 7: 5; brak 14: 0; brak 17: 5
191 | EEL 3683 | Łącznik narożny zewnętrzny do korytka kablowego 110x60 | szt. | 10 |  |  |  |  | 4: 0; 6: 0; 7: 5; brak 14: 0; brak 17: 5
192 | EEL 3684 | Łącznik prosty do korytka kablowego 110x60 | szt. | 10 |  |  |  |  | 4: 0; 6: 0; 7: 5; brak 14: 0; brak 17: 5
193 | EEL 3685 | Łącznik prosty do korytka kablowego 50x20.2 | szt. | 10 |  |  |  |  | 4: 0; 6: 0; 7: 5; brak 14: 0; brak 17: 5
194 | EEL 3686 | Łącznik szynowy z torem zwiernym (10) kolor zielony NO wymiary 44x32x10mm | szt. | 10 |  |  |  |  | 4: 0; 6: 0; brak 14: 0; brak 17: 10
195 | EEL 3687 | Łącznik zakończeniowy do koryta kablowego 110x60 | szt. | 5 |  |  |  |  | 4: 0; 6: 0; brak 14: 0; brak 17: 5
196 | EEL 3691 | Miernik woltomierz tablicowy 0-15V wymiary 45 x 60 x 37mm, klasa dokładności 2,5 otwór montażowy 38mm | szt. | 1 |  |  |  |  | 4: 0; 6: 0; brak 14: 0; brak 17: 1
197 | EEL 3706 | Odgałęźnik instalacyjny 35/25-1, tor główny 35mm2 tory odgałęźne 4x25mm2 (szaro-niebieski , żółto-zielony) | szt. | 50 |  |  |  |  | 4: 0; 6: 0; brak 14: 0; brak 17: 50
198 | EEL 3708 | Opaska kablowa odporna na promieniowanie UV (szerokość 2,5 mm, minimalna długość 100 mm) a'100 szt. (Materiał: poliamid 6.6 naturalny; Zgodne z normami: MIL S-23190E, UL 94 V-2, GL98755-96 i GL97820-96; Odporne na temperaturę: -40°C do +80°C.; Temperatura topnienia: +250°C.; Odporne na działanie: oleju, benzyny, wody morskiej, rozpuszczalników, pleśni, rozcieńczonych słabych kwasów organicznych i zasad) | opak. | 100 |  |  |  |  | 4: 16; 5: 7; 6: 2; 7: 5; 9: 10; brak 14: 0; brak 17: 60
199 | EEL 3710 | Opaska kablowa odporna na promieniowanie UV (szerokość 2,5 mm, minimalna długość 160 mm) a'100 szt. (Materiał: poliamid 6.6 naturalny; Zgodne z normami: MIL S-23190E, UL 94 V-2, GL98755-96 i GL97820-96; Odporne na temperaturę: -40°C do +80°C.; Temperatura topnienia: +250°C.; Odporne na działanie: oleju, benzyny, wody morskiej, rozpuszczalników, pleśni, rozcieńczonych słabych kwasów organicznych i zasad) | opak. | 86 |  |  |  |  | 4: 16; 5: 2; 6: 2; 7: 5; 9: 10; brak 13: 1; brak 14: 0; brak 17: 50
200 | EEL 3711 | Opaska kablowa odporna na promieniowanie UV (szerokość 3,6 mm, minimalna długość 200 mm) a'100 szt. (Materiał: poliamid 6.6 naturalny; Zgodne z normami: MIL S-23190E, UL 94 V-2, GL98755-96 i GL97820-96; Odporne na temperaturę: -40°C do +80°C.; Temperatura topnienia: +250°C.; Odporne na działanie: oleju, benzyny, wody morskiej, rozpuszczalników, pleśni, rozcieńczonych słabych kwasów organicznych i zasad) | opak. | 94 |  |  |  |  | 4: 15; 5: 7; 6: 2; 7: 10; 9: 10; brak 14: 0; brak 17: 50
201 | EEL 3712 | Opaska kablowa odporna na promieniowanie UV (szerokość 3,6 mm, minimalna długość 300 mm) a'100 szt. (Materiał: poliamid 6.6 naturalny; Zgodne z normami: MIL S-23190E, UL 94 V-2, GL98755-96 i GL97820-96; Odporne na temperaturę: -40°C do +80°C.; Temperatura topnienia: +250°C.; Odporne na działanie: oleju, benzyny, wody morskiej, rozpuszczalników, pleśni, rozcieńczonych słabych kwasów organicznych i zasad) | opak. | 81 |  |  |  |  | 4: 14; 5: 2; 6: 2; 7: 2; 9: 10; brak 13: 1; brak 14: 0; brak 17: 50
202 | EEL 3713 | Opaska kablowa odporna na promieniowanie UV (szerokość 4,8 mm, minimalna długość 200 mm) a'100 szt. (Materiał: poliamid 6.6 naturalny; Zgodne z normami: MIL S-23190E, UL 94 V-2, GL98755-96 i GL97820-96; Odporne na temperaturę: -40°C do +80°C.; Temperatura topnienia: +250°C.; Odporne na działanie: oleju, benzyny, wody morskiej, rozpuszczalników, pleśni, rozcieńczonych słabych kwasów organicznych i zasad) | opak. | 65 |  |  |  |  | 4: 14; 6: 1; 7: 5; 9: 10; brak 14: 0; brak 17: 35
203 | EEL 3714 | Opaska kablowa odporna na promieniowanie UV (szerokość 4,8 mm, minimalna długość 430 mm) a'100 szt. (Materiał: poliamid 6.6 naturalny; Zgodne z normami: MIL S-23190E, UL 94 V-2, GL98755-96 i GL97820-96; Odporne na temperaturę: -40°C do +80°C.; Temperatura topnienia: +250°C.; Odporne na działanie: oleju, benzyny, wody morskiej, rozpuszczalników, pleśni, rozcieńczonych słabych kwasów organicznych i zasad) | opak. | 73 |  |  |  |  | 4: 15; 5: 1; 6: 1; 7: 10; 9: 10; brak 13: 1; brak 14: 0; brak 17: 35
204 | EEL 3781 | Oznaczniki kabli, średnica zewnętrzna przewodu 2,5÷3,5 mm, 100 sztuk danego oznacznika w komplecie, [cyfry 0 - 9] | kpl. | 5 |  |  |  |  | 4: 0; 6: 0; 7: 1; brak 14: 0; brak 17: 4
205 | EEL 3782 | Oznaczniki kabli, średnica zewnętrzna przewodu 2,5÷3,5 mm, 100 sztuk danego oznacznika w komplecie, [litery A - Z] | kpl. | 4 |  |  |  |  | 4: 0; 6: 0; brak 14: 0; brak 17: 4
206 | EEL 3793 | Pierścienie łączeniowe do puszek 5x2,5 | szt. | 15 |  |  |  |  | 4: 0; 6: 0; brak 14: 0; brak 17: 15
207 | EEL 3795 | Gniazdo bezpiecznikowe na szynę TH do wkładek bezpiecznikowych DO2 1P | szt. | 20 |  |  |  |  | 4: 0; 6: 0; brak 14: 0; brak 17: 20
208 | EEL 3796 | Gniazdo bezpiecznikowe na szynę TH do wkładek bezpiecznikowych DO2 3P | szt. | 20 |  |  |  |  | 4: 0; 6: 0; brak 14: 0; brak 17: 20
209 | EEL 3797 | Gniazdo bezpiecznikowe na szynę TH do wkładek bezpiecznikowych DO2 1P | szt. | 15 |  |  |  |  | 4: 0; 6: 0; brak 14: 0; brak 17: 15
210 | EEL 3800 | Pokrywa maskująca podwójna do koryta kablowego 110x60 do montażu osprzętu 80x80 | szt. | 2 |  |  |  |  | 4: 0; 6: 0; brak 14: 0; brak 17: 2
211 | EEL 3801 | Pokrywa maskująca pojedyncza do koryta kablowego 110x60 do montażu osprzętu 80x80 | szt. | 2 |  |  |  |  | 4: 0; 6: 0; brak 14: 0; brak 17: 2
212 | EEL 3802 | Pokrywa puszki fi 60 z łapkami | szt. | 40 |  |  |  |  | 4: 5; 6: 0; 7: 5; brak 14: 0; brak 17: 30
213 | EEL 3803 | Pokrywa puszki fi 70/80 uniwersalna z łapkami | szt. | 50 |  |  |  |  | 4: 0; 6: 0; brak 14: 0; brak 17: 50
214 | EEL 3808 | Przedłużacz 4 wejściowy 4x (2p+z) 15 m zwijany, z wyłącznikiem termicznym przewód 3x1,5 | szt. | 15 |  |  |  |  | 4: 2; 6: 0; 7: 3; brak 14: 0; brak 17: 10
215 | EEL 3809 | Przedłużacz 4-wejściowy 4 x (2p+z) dł. 3m | szt. | 108 |  |  |  |  | 2: 5; 3: 10; 4: 32; 5: 5; 6: 2; 7: 5; 9: 5; brak 14: 0; brak 15: 4; brak 17: 40
216 | EEL 3810 | Przedłużacz 4-wejściowy 4 x (2p+z) dł. 5m | szt. | 101 |  |  |  |  | 2: 5; 3: 10; 4: 23; 5: 5; 6: 2; 7: 5; 9: 5; brak 14: 0; brak 15: 6; brak 17: 40
217 | EEL 3811 | Przedłużacz zwijany na bębnie; na stojaku metalowym; typ przewodu H05RR-F3G2,5; 4 gniazda 230 V ze stykiem ochronnym; wyposażony w zabezpieczenie termiczne; długość przewodu 25 m | szt. | 24 |  |  |  |  | 4: 7; 6: 0; 7: 4; 9: 2; brak 14: 1; brak 17: 10
218 | EEL 3812 | Przedłużacz zwijany na bębnie; na stojaku metalowym; typ przewodu H05RR-F3G2,5; 4 gniazda 230 V ze stykiem ochronnym; wyposażony w zabezpieczenie termiczne; długość przewodu 40 m | szt. | 15 |  |  |  |  | 4: 0; 6: 0; 7: 3; 9: 2; brak 14: 0; brak 17: 10
219 | EEL 3813 | Przedłużacz zwijany na bębnie; na stojaku metalowym; typ przewodu H05RR-F3G2,5; 4 gniazda 230 V ze stykiem ochronnym; wyposażony w zabezpieczenie termiczne; długość przewodu 50 m | szt. | 18 |  |  |  |  | 2: 1; 4: 5; 6: 0; 7: 3; brak 12: 1; brak 14: 0; brak 17: 8
220 | EEL 3814 | Przedłużacz ogrodowy 40 metrów przewód 3x1,5 pomarańczowy 16A 250V | szt. | 4 |  |  |  |  | 4: 0; 6: 0; brak 12: 1; brak 14: 0; brak 17: 3
221 | EEL 3815 | Przedłużacz na bębnie z blachy stalowej, ocynkowanej, na stabilnym stelażu 4 gniazda wtykowe z samozamykającymi się wieczkami ochrona przed przegrzaniem - lampka kontrolna ergonomiczny uchwyt z prowadnicą do zwijania i rozwijania kabla średnica bębna 290mm obciążenie max przy zwiniętym kablu 1000W obciążenie max przy rozwiniętym kablu 3500W ochrona IP44 16A kabel H05RR-F 3x1.5mm długość kabla 50m | szt. | 8 |  |  |  |  | 4: 2; 6: 0; 8: 1; brak 14: 3; brak 17: 2
222 | EEL 3818 | Przekaźnik bistabilny na szynę TH 35 napięcie 230V prąd obiążenia 16A 2 styki NO, wymiary 1 moduł 17,5mm x 83mm x 70,3mm | szt. | 10 |  |  |  |  | 4: 0; 6: 0; brak 14: 0; brak 17: 10
223 | EEL 3819 | Przekaźnik bistabilny na szynę TH 35 100÷265V AC prąd obciążenia 16A styk separowany 1P, opóźnienie zadziałania 0,1÷0,2s, zaciski śrubowe 2,5mm² | szt. | 10 |  |  |  |  | 4: 0; 6: 0; brak 14: 0; brak 17: 10
224 | EEL 3820 | Przekaźnik czasowy jednofunkcyjny 230V AC na szynę TH35 zakres regulacji czasu o 1s do 24 dni. Styk separowany 1P, sygnalizacja za pomocą zielonej i czerwonej lampki LED | szt. | 8 |  |  |  |  | 4: 0; 6: 0; 9: 5; brak 14: 0; brak 17: 3
225 | EEL 3821 | Przekaźnik elektromagnetyczny, przemysłowy - miniaturowy, do gniazda wtykowego, Wyjście: 3P - trzy zestyki przełączne,napięcie zasilania Un - 230 V AC Wskaźnik mechaniczny W i przycisk testujący T z funkcją blokowania. Wymiary: 27,5 x 21,2 x 35,6 mm IP 40. | szt. | 1 |  |  |  |  | 4: 0; 6: 0; brak 14: 0; brak 17: 1
226 | EEL 3822 | Przekładnik prądowy 41.4 kl.=0,5; 100/5, 2,5 VA wymiary przekładnika71x88,5. Wymiar szyny pierwotnej 40x10 2x30x5mm | szt. | 1 |  |  |  |  | 4: 0; 6: 0; brak 14: 0; brak 17: 1
227 | EEL 3823 | Przekładnik prądowy 41.4 kl.=0,5; 200/5, 5 VA wymiary przekładnika71x88,5. Wymiar szyny pierwotnej 40x10 2x30x5mm | szt. | 1 |  |  |  |  | 4: 0; 6: 0; brak 14: 0; brak 17: 1
228 | EEL 3824 | Przekładnik prądowy 41.4 kl.=0,5; 400/5, 5 VA wymiary przekładnika71x88,5. Wymiar szyny pierwotnej 40x10 2x30x5mm | szt. | 1 |  |  |  |  | 4: 0; 6: 0; brak 14: 0; brak 17: 1
229 | EEL 3825 | Łącznik schodowy P/T o wymiarach 80x80x16, 10A biały | szt. | 20 |  |  |  |  | 4: 0; 6: 0; brak 14: 0; brak 17: 20
230 | EEL 3826 | Przewody jednożyłowe 1,5 mm2, miedziane, o izolacji silikonowej | mb | 30 |  |  |  |  | 4: 0; 5: 20; 6: 0; brak 14: 0; brak 17: 10
231 | EEL 3827 | Przewód (linka giętka w gumie) Lg 1,5 mm2 750V (2 różne kolory) | mb | 50 |  |  |  |  | 4: 35; 6: 0; brak 14: 0; brak 17: 15
232 | EEL 3828 | Przewód 3x2, 5 mm YLY , kolory żył: niebieska, zielonożółta i brązowa lub czarna | mb | 40 |  |  |  |  | 4: 0; 6: 0; brak 14: 0; brak 17: 40
233 | EEL 3829 | Przewód DY 1,5; U0/U: 450V/750V, kolor: czarny, brązowy, szary, niebieski, żółto-zielony (do wyboru zamawiąjącego) | mb | 20 |  |  |  |  | 4: 0; 6: 0; brak 14: 0; brak 17: 20
234 | EEL 3830 | Przewód DY 10; U0/U: 450V/750V, kolor: czarny, niebieski, żółto-zielony (do wyboru zamawiąjącego) | mb | 20 |  |  |  |  | 4: 0; 6: 0; brak 14: 0; brak 17: 20
235 | EEL 3831 | Przewód DY 2,5 U0/U: 450V/750V, kolor: czarny, brązowy, szary, niebieski, żółto-zielony (do wyboru zamawiąjącego) | mb | 200 |  |  |  |  | 4: 0; 6: 0; 7: 100; brak 14: 0; brak 17: 100
236 | EEL 3832 | Przewód DY 4 U0/U: 450V/750V, kolor: czarny, niebieski, żółto-zielony (do wyboru zamawiąjącego) | mb | 30 |  |  |  |  | 4: 0; 6: 0; brak 14: 0; brak 17: 30
237 | EEL 3833 | Przewód DY 6 U0/U: 450V/750V, kolor: czarny, niebieski, żółto-zielony (do wyboru zamawiąjącego) | mb | 40 |  |  |  |  | 4: 0; 6: 0; brak 14: 0; brak 17: 40
238 | EEL 3839 | Przewód LgY 0,35mm2 (czarny, czerwony,niebieski, żółto - zielony) 750 V | mb | 10 |  |  |  |  | 4: 0; 6: 0; brak 14: 0; brak 17: 10
239 | EEL 3840 | Przewód LgY 0,5mm2 (czarny,czerwony, niebieski, żółto - zielony) 750 V | mb | 210 |  |  |  |  | 4: 0; 5: 200; 6: 0; brak 14: 0; brak 17: 10
240 | EEL 3841 | Przewód LgY 1 mm2, (czarny, czerwony,niebieski, żółto - zielony) 750 V | mb | 265 |  |  |  |  | 4: 20; 5: 205; 6: 10; brak 14: 0; brak 17: 30
241 | EEL 3842 | Przewód LgY 1,5 mm2 (czarny, niebieski, żółto - zielony) 750 V | mb | 180 |  |  |  |  | 4: 0; 5: 120; 6: 10; brak 14: 0; brak 17: 50
242 | EEL 3843 | Przewód LgY 2,5 mm2 (czarny,czerwony,niebieski, żółto - zielony) 750 V | mb | 670 |  |  |  |  | 4: 70; 5: 180; 6: 20; 7: 100; brak 14: 0; brak 17: 300
243 | EEL 3844 | Przewód LgY 10 mm2 (czarny,czerwony, niebieski, żółto - zielony) 750 V | mb | 100 |  |  |  |  | 4: 0; 5: 50; 6: 0; brak 14: 0; brak 17: 50
244 | EEL 3845 | Przewód LgY 4 mm2 (czarny, czerwony,niebieski, żółto - zielony) 750 V | mb | 400 |  |  |  |  | 4: 10; 5: 130; 6: 10; 7: 50; brak 14: 0; brak 17: 200
245 | EEL 3846 | Przewód LgY 6 mm2 (czarny, czerwony,niebieski, żółto - zielony) 750 V | mb | 270 |  |  |  |  | 4: 0; 5: 120; 6: 0; brak 14: 0; brak 17: 150
246 | EEL 3847 | Przewód OMY 2 x 1 300/500V | mb | 40 |  |  |  |  | 4: 0; 6: 0; brak 14: 0; brak 17: 40
247 | EEL 3848 | Przewód OMY 2x1,5 300/500V | mb | 40 |  |  |  |  | 4: 0; 6: 0; brak 14: 0; brak 17: 40
248 | EEL 3850 | Przewód OMY 3x1,5 300/500V | mb | 270 |  |  |  |  | 4: 0; 5: 70; 6: 0; brak 14: 0; brak 17: 200
249 | EEL 3853 | Przewód OW 3x1,5 300/500 V | mb | 135 |  |  |  |  | 4: 0; 5: 10; 6: 25; 7: 50; brak 14: 0; brak 17: 50
250 | EEL 3854 | Przewód OW 3x2,5 300/500 V | mb | 370 |  |  |  |  | 4: 0; 5: 10; 6: 10; 7: 50; 9: 100; brak 14: 0; brak 17: 200
251 | EEL 3855 | Przewód OW 5x1,5 300/500 V | mb | 40 |  |  |  |  | 4: 0; 6: 0; brak 14: 0; brak 17: 40
252 | EEL 3856 | Przewód OW 5x6 300/500 V | mb | 40 |  |  |  |  | 4: 0; 6: 0; brak 14: 0; brak 17: 40
253 | EEL 3857 | Przewód OWY 5x2,5 300/500 V | mb | 80 |  |  |  |  | 4: 0; 6: 0; brak 14: 0; brak 17: 80
254 | EEL 3858 | Przewód OWY 5x4 300/500 V | mb | 140 |  |  |  |  | 4: 0; 6: 0; 9: 100; brak 14: 0; brak 17: 40
255 | EEL 3859 | Przewód OWY 5x6 300/500 V | mb | 30 |  |  |  |  | 4: 0; 6: 0; brak 14: 0; brak 17: 30
256 | EEL 3860 | Przewód pomiarowy z wtykami laboratoryjnymi 4mm czarny 100cm | szt. | 31 |  |  |  |  | 4: 10; 5: 20; 6: 1; brak 14: 0
257 | EEL 3861 | Przewód pomiarowy z wtykami laboratoryjnymi 4mm czerwony 100cm | szt. | 36 |  |  |  |  | 4: 10; 5: 20; 6: 6; brak 14: 0
258 | EEL 3862 | Przewód pomiarowy z wtykami laboratoryjnymi 4mm czerwony 10cm | szt. | 10 |  |  |  |  | 4: 0; 5: 10; 6: 0; brak 14: 0
259 | EEL 3863 | Przewód pomiarowy z wtykami laboratoryjnymi 4mm czerwony 50cm | szt. | 30 |  |  |  |  | 4: 0; 5: 10; 6: 20; brak 14: 0
260 | EEL 3864 | Przewód pomiarowy z wtykami laboratoryjnymi 4mm niebieski 100cm | szt. | 25 |  |  |  |  | 4: 0; 5: 20; 6: 5; brak 14: 0
261 | EEL 3865 | Przewód pomiarowy z wtykami laboratoryjnymi 4mm niebieski 50cm | szt. | 40 |  |  |  |  | 4: 0; 5: 20; 6: 20; brak 14: 0
262 | EEL 3866 | Przewód przyłączeniowy z wtyczką płaską i wyłącznikiem 2x0,75 2,0m (czarny,biały) | szt. | 7 |  |  |  |  | 4: 0; 6: 5; brak 14: 0; brak 17: 2
263 | EEL 3867 | Przewód przyłączeniowy z wtyczką płaską przekrój przewodu 2x0,75mm2 długośc 2m (biały,czarny) | szt. | 9 |  |  |  |  | 4: 0; 5: 5; 6: 2; brak 14: 0; brak 17: 2
264 | EEL 3868 | Przewód przyłączeniowy z wtyczką płaską przekrój przewodu 2x0,75mm2 długośc 1,5m (biały,czarny) | szt. | 2 |  |  |  |  | 4: 0; 6: 0; brak 14: 0; brak 17: 2
265 | EEL 3869 | Przewód przyłączeniowy z wtyczką kątową przekrój przewodu 3x1,5mm2 długośc 3m (czarny,biały) | szt. | 2 |  |  |  |  | 4: 0; 6: 0; brak 14: 0; brak 17: 2
266 | EEL 3870 | Przewód taśma kolorowa 10 żył x 1 mm, linka, płaski, napięcie do 50 V | mb | 33 |  |  |  |  | 4: 0; 5: 30; 6: 0; brak 14: 0; brak 17: 3
267 | EEL 3890 | Przewód YLYżo 3x1,5 mm2 | mb | 80 |  |  |  |  | 4: 0; 6: 0; brak 14: 0; brak 17: 80
268 | EEL 3891 | Przewód YLYżo 3x2,5 mm2 | mb | 200 |  |  |  |  | 4: 0; 6: 0; 9: 100; brak 14: 0; brak 17: 100
269 | EEL 3892 | Przewód YLYżo 5x1,5 mm2 | mb | 80 |  |  |  |  | 4: 0; 6: 0; brak 14: 0; brak 17: 80
270 | EEL 3896 | Przycisk 1-biegunowy „dzwonek”, N/T z podświetleniem, IP 44, 10A/250V~ wymiary 64x90x48 kolor biały | szt. | 2 |  |  |  |  | 4: 0; 6: 0; brak 14: 0; brak 17: 2
271 | EEL 3897 | Przycisk dzwonkowy P/T o wymiarach 80x80x16, 10A biały | szt. | 9 |  |  |  |  | 4: 0; 6: 0; 7: 2; 9: 5; brak 14: 0; brak 17: 2
272 | EEL 3901 | Pudełko asortymentowe do końcówek tulejkowych (5 komór użytkowych i 1 jałowa) | szt. | 2 |  |  |  |  | 4: 0; 6: 0; brak 14: 0; brak 17: 2
273 | EEL 3902 | Pudełko asortymentowe do końcówek tulejkowych (4 komory użytkowych i 1 jałowa) | szt. | 2 |  |  |  |  | 4: 0; 6: 0; brak 14: 0; brak 17: 2
274 | EEL 3903 | Puszka hermetyczna o wymiarach 80x40x80 IP44 SZARA | szt. | 33 |  |  |  |  | 4: 3; 6: 0; 9: 10; brak 14: 0; brak 17: 20
275 | EEL 3904 | Puszka hermetyczna o wymiarach 100x50x100 Ip44 SZARA | szt. | 23 |  |  |  |  | 4: 3; 6: 0; brak 14: 0; brak 17: 20
276 | EEL 3905 | Puszka instalacyjna p/t fi 60 łączeniowa głęboka do ścian murowanych | szt. | 70 |  |  |  |  | 4: 10; 6: 0; 7: 20; brak 14: 0; brak 17: 40
277 | EEL 3906 | Puszka instalacyjna p/t fi 70 do ścian murowanych | szt. | 40 |  |  |  |  | 4: 10; 6: 0; brak 14: 0; brak 17: 30
278 | EEL 3907 | Puszka instalacyjna p/t fi 80 do ścian murowanych | szt. | 30 |  |  |  |  | 4: 10; 6: 0; brak 14: 0; brak 17: 20
279 | EEL 3908 | Puszka końcowa pojedyncza do kanałów 60x60 | szt. | 2 |  |  |  |  | 4: 0; 6: 0; brak 14: 0; brak 17: 2
280 | EEL 3909 | Puszka instalacyjna p/t fi 60 łączeniowa głęboka do ścian kartonowo gipsowych | szt. | 45 |  |  |  |  | 4: 0; 6: 0; brak 14: 0; brak 17: 45
281 | EEL 3910 | Ramka 4-krotna; kolor: biały (RAL 9003); stopień ochrony: >= IP20; rodzaj materiału: tworzywo sztuczne, PC, bezhalogenowe; sposób mocowania: zatrzask; kierunek montażu: poziomy/pionowy; wymiary: wysokość/szerokość - 80,5 mm x 293,5 mm, grubość - 10 mm; przeznaczona do montażu osprzętu elektroinstalacyjnego o wymiarach 66 mm x 66 mm; | szt. | 20 |  |  |  |  | 4: 0; 6: 0; 7: 5; brak 14: 0; brak 17: 15
282 | EEL 3911 | Ramka 2-krotna; kolor: biały (RAL 9003); stopień ochrony: >= IP20; rodzaj materiału: tworzywo sztuczne, PC, bezhalogenowe; sposób mocowania: zatrzask; kierunek montażu: poziomy/pionowy; wymiary: wysokość/szerokość - 80,5 mm x 151,5 mm, grubość - 10 mm; przeznaczona do montażu osprzętu elektroinstalacyjnego o wymiarach 66 mm x 66 mm; | szt. | 55 |  |  |  |  | 4: 0; 6: 0; 7: 20; brak 14: 0; brak 17: 35
283 | EEL 3912 | Ramka dwukrotna do montażu osprzętu instalacyjnego. Wymiar 156,1x85x9mm kolor biały | szt. | 20 |  |  |  |  | 4: 0; 6: 0; 9: 5; brak 14: 0; brak 17: 15
284 | EEL 3915 | Ramka jednokrotna do montażu osprzętu instalacyjnego. Wymiar 85x85x9mm kolor biały, do wkładek kolorowych | szt. | 120 |  |  |  |  | 4: 0; 6: 0; 7: 15; 9: 5; brak 14: 0; brak 17: 100
285 | EEL 3916 | Ramka jednokrotna do montażu osprzętu instalacyjnego. Wymiar 85x85x9mm kolor biały | szt. | 120 |  |  |  |  | 4: 0; 6: 0; 7: 20; brak 14: 0; brak 17: 100
286 | EEL 3918 | Ramka 3-krotna; kolor: biały (RAL 9003); stopień ochrony: >= IP20; rodzaj materiału: tworzywo sztuczne, PC, bezhalogenowe; sposób mocowania: zatrzask; kierunek montażu: poziomy/pionowy; wymiary: wysokość/szerokość - 80,5 mm x 222,5 mm, grubość - 10 mm; przeznaczona do montażu osprzętu elektroinstalacyjnego o wymiarach 66 mm x 66 mm; | szt. | 10 |  |  |  |  | 4: 0; 6: 0; brak 14: 0; brak 17: 10
287 | EEL 3921 | Rozdzielnica natynkowa, 4 modułowa, z klapką, z zaciskami N+PE | szt. | 13 |  |  |  |  | 4: 3; 6: 0; 9: 5; brak 14: 0; brak 17: 5
288 | EEL 3922 | Rozdzielnica p/t , 2x12 z drzwiczkami metalowymi, IP40 | szt. | 8 |  |  |  |  | 4: 0; 6: 0; 9: 5; brak 14: 0; brak 17: 3
289 | EEL 3923 | Rozdzielnica p/t , 3x12 z drzwiczkami metalowymi, IP40 | szt. | 2 |  |  |  |  | 4: 0; 6: 0; brak 14: 0; brak 17: 2
290 | EEL 3925 | Rozdzielnica budowlana o wymiarach maksymalnych 255x204x114 IP54. Zabezpieczona wyłącznikiem różnicowoproądowym 40A/4p/0,03A; okienko rewizyjne; 3 x gniazdo 2P+Z 16A niebieskie IP54, 1 x gniazdo 3 fazowe 32A 5P 400V. Na wejściu zaślepka M25. | szt. | 1 |  |  |  |  | 4: 0; 6: 0; brak 14: 0; brak 17: 1
291 | EEL 3926 | Rozdzielnica budowlana o wymiarach maksymalnych 520x297x165 IP54. Zabezpieczona 4 x bezpieczniki B16 1P, 3 bezpieczniki B32 3P, zabezpieczenie różnicowo prądowe 63A/4/0,03A. 4 x gniazdo 2P+Z 16A niebieskie IP54 , 3 x gniazdo 3 fazowe 32A 5P 400V. Na wejściu zaślepka M32 | szt. | 2 |  |  |  |  | 4: 0; 6: 0; 7: 1; brak 14: 0; brak 17: 1
292 | EEL 3927 | Rozdzielnica budowlana o wymiarach maksymalnych 520x297x165 IP54. Zabezpieczona 2 x gniazdo DO1/3P 16A, 1 x Gniazdo DO2/3P 32A, 4 x gniazdo DO1/1P 16A, zabezpieczenie różnicowoprądowe 63A/4/0,03A. 4 x gniazdo 2P+Z 16A niebieskie IP54, 1 x gniazdo 3 fazowe 32A 5P 400V, 2 x gniazdo 3 fazowe 16A 5P 400V Na wejściu zaślepka M32 | szt. | 2 |  |  |  |  | 4: 0; 6: 0; 7: 1; brak 14: 0; brak 17: 1
293 | EEL 3930 | Rozłącznik bezpiecznikowy na wkładki o rozmiarze 00. 3 biegunowy. Prąd znamionowy 160A napięcie 690V. Montaż na płycie montażowej, dla podłączenia przewodów z odizolowanymi końcami (zaciski górne - mostkowe, zaciski dolne - zacisk typu 2V) Trwałość mechaniczna 1600, trwałośc łączeniowa 200. | szt. | 6 |  |  |  |  | 4: 0; 6: 0; brak 14: 0; brak 17: 6
294 | EEL 3931 | Rozłącznik bezpiecznikowy na wkładki o rozmiarze 00. 3 biegunowy. Prąd znamionowy 160A napięcie 690V. Montaż na płycie montażowej, dla połączenia przewodów z odizolowanymi końcówkami. Zaciski mostkowe. Trwałość mechaniczna 1600, trwałośc łączeniowa 200. | szt. | 4 |  |  |  |  | 4: 0; 6: 0; brak 14: 0; brak 17: 4
295 | EEL 3932 | Rozłącznik bezpiecznikowy na wkładki o rozmiarze 00. 3 biegunowy. Prąd znamionowy 160A napięcie 690V. Montaż na płycie montażowej, dla połączenia przewodów z odizolowanymi końcówkami. Zaciski mostkowe. Trwałość mechaniczna 1600, trwałośc łączeniowa 200. | szt. | 4 |  |  |  |  | 4: 0; 6: 0; brak 14: 0; brak 17: 4
296 | EEL 3933 | Rozłącznik bezpiecznikowy na wkładki o rozmiarze 1. 3 biegunowy. Prąd znamionowy 250A napięcie 690V. Montaż na płycie montażowej, dla połączenia przewodów z odizolowanymi końcówkami. Zaciski mostkowe. Trwałość mechaniczna 1600, trwałośc łączeniowa 200. | szt. | 3 |  |  |  |  | 4: 0; 6: 0; brak 14: 0; brak 17: 3
297 | EEL 3934 | Rozłącznik bezpiecznikowy na wkładki o rozmiarze 2. 3 biegunowy. Prąd znamionowy 400A napięcie 690V. Montaż na płycie montażowej, dla połączenia przewodów z odizolowanymi końcówkami. Zaciski mostkowe. Trwałość mechaniczna 100, trwałośc łączeniowa 200. | szt. | 2 |  |  |  |  | 4: 0; 6: 0; brak 14: 0; brak 17: 2
298 | EEL 3935 | Rozłącznik bezpiecznikowy na wkładki o rozmiarze 3. 3 biegunowy. Prąd znamionowy 630A napięcie 690V. Montaż na płycie montażowej, dla połączenia przewodów z odizolowanymi końcówkami. Zaciski mostkowe. Trwałość mechaniczna 1000, trwałośc łączeniowa 200. | szt. | 2 |  |  |  |  | 4: 0; 6: 0; brak 14: 0; brak 17: 2
299 | EEL 3936 | Rozłącznik bezpieczniowy na wkładki o rozmiarze DO2 i DO1 3P, Napięcie znamionowe 230/400V, prąd znamionowy 63A montaż na szynę TH35, zdolność zwarciowa 50kA, Wytrzymałość elektryczna 1500 przełączeń, Wytrzymałość mechaniczna 8500 przestawień. Szerokość 80mm | szt. | 10 |  |  |  |  | 4: 0; 6: 0; brak 14: 0; brak 17: 10
300 | EEL 3937 | Rozłącznik bezpieczniowy na wkładki o rozmiarze DO2 i DO1 1P, Napięcie znamionowe 230/400V, prąd znamionowy 63A montaż na szynę TH35, zdolność zwarciowa 50kA, Wytrzymałość elektryczna 1500 przełączeń, Wytrzymałość mechaniczna 8500 przestawień. Szerokość 27mm | szt. | 10 |  |  |  |  | 4: 0; 6: 0; brak 14: 0; brak 17: 10
301 | EEL 3938 | Rozłącznik izolacyjny 40A 4 polowy montowany na szynę TH35 z pokrętłem i funkcją odłącznika. Podwójne styki nożowe. | szt. | 3 |  |  |  |  | 4: 0; 6: 0; brak 14: 0; brak 17: 3
302 | EEL 3939 | Rozłącznik izolacyjny 63A 4 polowy montowany na szynę TH35 z pokrętłem i funkcją odłącznika. Podwójne styki nożowe. | szt. | 3 |  |  |  |  | 4: 0; 6: 0; brak 14: 0; brak 17: 3
303 | EEL 3940 | Rozłącznik izolacyjny 40A 1 polowy montowany na szynę TH35. Z możliwością wyposażenia w styk pomocniczy. Sygnalizacja stanu załączenia i rozłączenia. Wytrzymałość udarowa 6kV. Trwałość elektryczna min.10 000 cykli. | szt. | 1 |  |  |  |  | 4: 0; 6: 0; brak 14: 0; brak 17: 1
304 | EEL 3941 | Rozłącznik izolacyjny 63A 1 polowy montowany na szynę TH35. Z możliwością wyposażenia w styk pomocniczy. Sygnalizacja stanu załączenia i rozłączenia. Wytrzymałość udarowa 6kV. Trwałość elektryczna min.10 000 cykli. | szt. | 1 |  |  |  |  | 4: 0; 6: 0; brak 14: 0; brak 17: 1
305 | EEL 3942 | Rozłącznik izolacyjny 100A 3 polowy montowany na szynę TH35. Z możliwością wyposażenia w styk pomocniczy. Sygnalizacja stanu załączenia i rozłączenia. Wytrzymałość udarowa 6kV. Trwałość elektryczna min.4000 łączeń. | szt. | 3 |  |  |  |  | 4: 0; 6: 0; brak 14: 0; brak 17: 3
306 | EEL 3943 | Rozłącznik izolacyjny 63A 3 polowy montowany na szynę TH35. Z możliwością wyposażenia w styk pomocniczy. Sygnalizacja stanu załączenia i rozłączenia. Wytrzymałość udarowa 6kV. Trwałość elektryczna min.4000 łączeń. | szt. | 4 |  |  |  |  | 4: 0; 5: 1; 6: 0; brak 14: 0; brak 17: 3
307 | EEL 3944 | Rozłącznik izolacyjny 100A 4 polowy montowany na szynę TH35. Z możliwością wyposażenia w styk pomocniczy. Sygnalizacja stanu załączenia i rozłączenia. Wytrzymałość udarowa 6kV. Trwałość elektryczna min.4000 łączeń. | szt. | 3 |  |  |  |  | 4: 0; 6: 0; brak 14: 0; brak 17: 3
308 | EEL 3945 | Rozłącznik bezpieczniowy na wkładki o rozmiarze DO2 i DO1 3P, Napięcie znamionowe 230/400V, prąd znamionowy 63A montaż na szynę TH35, zdolność zwarciowa 50kA, Wytrzymałość elektryczna 1500 przełączeń, Wytrzymałość mechaniczna 8500 przestawień. Szerokość 80mm | szt. | 8 |  |  |  |  | 4: 0; 6: 0; brak 14: 0; brak 17: 8
309 | EEL 3946 | Łącznik krzywkowy w obudowie, 16A, funkcja 0-I, wymiary maksymalne 200x147x151, IP65, (załącz-wyłącz) | szt. | 1 |  |  |  |  | 4: 0; 6: 0; brak 14: 0; brak 17: 1
310 | EEL 3951 | Rura elektroinstalacyjna sztywna PCV, średnica zewnętrzna 18 mm, długość 3m, biała | szt. | 30 |  |  |  |  | 4: 0; 6: 0; brak 14: 0; brak 17: 30
311 | EEL 3952 | Rura elektroinstalacyjna sztywna PCV, średnica zewnętrzna 16 mm, długość 3m, biała | szt. | 30 |  |  |  |  | 4: 0; 6: 0; brak 14: 0; brak 17: 30
312 | EEL 3954 | Skrzynka rozdzielcza n /t plastikowa z drzwiczkami przezroczystymi 1 x 12 IP40 | szt. | 10 |  |  |  |  | 4: 2; 6: 0; 7: 1; 9: 2; brak 14: 0; brak 17: 5
313 | EEL 3955 | Skrzynka rozdzielcza n /t plastikowa z drzwiczkami przezroczystymi 1 x 9 IP40 | szt. | 5 |  |  |  |  | 4: 0; 6: 0; 7: 1; brak 14: 0; brak 17: 4
314 | EEL 3956 | Skrzynka rozdzielcza n /t plastikowa z drzwiczkami przezroczystymi 2x 12 IP40 | szt. | 5 |  |  |  |  | 4: 0; 6: 0; brak 14: 0; brak 17: 5
315 | EEL 3957 | Skrzynka rozdzielcza n /t plastikowa z drzwiczkami przezroczystymi 3x 12 IP40 | szt. | 1 |  |  |  |  | 4: 0; 6: 0; brak 14: 0; brak 17: 1
316 | EEL 3958 | Skrzynka rozdzielcza p /t plastikowa z drzwiczkami przezroczystymi 2x 12 IP40 | szt. | 2 |  |  |  |  | 4: 0; 6: 0; brak 14: 0; brak 17: 2
317 | EEL 3959 | Rozdzielnica natynkowa 3x12, z tworzywa sztucznego. IP40 z dzrzwiczkami transparentnymi. | szt. | 2 |  |  |  |  | 4: 0; 6: 0; brak 14: 0; brak 17: 2
318 | EEL 3960 | Rozdzielnica natynkowa, 8-modułów, kolor: RAL 7035 | szt. | 6 |  |  |  |  | 4: 0; 6: 0; brak 14: 0; brak 17: 6
319 | EEL 3973 | Stycznik modułowy na szynę TH35, Napięcie znamionowe cewki: 230V AC/DC, Znamionowy prąd: 24A, 4 styki zwierne, 2 modułowy | szt. | 2 |  |  |  |  | 4: 0; 6: 0; brak 14: 0; brak 17: 2
320 | EEL 3974 | Stycznik modułowy na szynę TH 35 , cewka 230V prąd znamionowy 25A, 4 styki zwierne | szt. | 8 |  |  |  |  | 4: 0; 5: 4; 6: 0; brak 14: 0; brak 17: 4
321 | EEL 3975 | Stycznik modułowy na szynę TH 35 , cewka 230V prąd znamionowy 40A, 4 styki zwierne | szt. | 9 |  |  |  |  | 4: 0; 6: 0; 9: 5; brak 14: 0; brak 17: 4
322 | EEL 3976 | Stycznik modułowy na szynę TH 35 , cewka 230V prąd znamionowy 63A, 4 styki zwierne | szt. | 4 |  |  |  |  | 4: 0; 5: 2; 6: 0; brak 14: 0; brak 17: 2
323 | EEL 3977 | Stycznik mocy 9A 3P 230V AC 1Z 0R 230V50HZ,240V60HZ) | szt. | 1 |  |  |  |  | 4: 0; 6: 0; brak 14: 0; brak 17: 1
324 | EEL 3978 | Stycznik modułowy na szynę TH 35 , cewka 230V prąd znamionowy 20A, 2 styki zwierne, | szt. | 3 |  |  |  |  | 4: 0; 6: 0; brak 14: 0; brak 17: 3
325 | EEL 3980 | Stycznik modułowy na szynę TH 35 , cewka 230V prąd znamionowy 25A, 4 styki zwierne, szerokość 2 moduły, pobór mocy 4W | szt. | 6 |  |  |  |  | 4: 0; 6: 0; 7: 1; brak 14: 0; brak 17: 5
326 | EEL 3981 | Stycznik modułowy na szynę TH 35 , cewka 230V prąd znamionowy 40A, 4 styki zwierne, szerokość 3 moduły, pobór mocy 6,4W | szt. | 5 |  |  |  |  | 4: 0; 6: 0; 7: 1; brak 14: 0; brak 17: 4
327 | EEL 3983 | Styk pomocniczy dla styczników o prądzie znamionowym 40A oraz 63A, umieszczany z lewej strony stycznika, prąd max 5A, Rodzaj zestyków: N/C + N/O, Szerokość w modułach: 0,5, | szt. | 5 |  |  |  |  | 4: 0; 5: 2; 6: 0; brak 14: 0; brak 17: 3
328 | EEL 3991 | Szyna łączeniowa jednofazowa grzebieniowa 12 modułowa o przekroju 16mm2 . | szt. | 15 |  |  |  |  | 4: 0; 6: 0; brak 14: 0; brak 17: 15
329 | EEL 3992 | Szyna łączeniowa trójfazowa grzebieniowa 12 modułowa o przekroju 16mm2 . | szt. | 15 |  |  |  |  | 4: 0; 6: 0; brak 14: 0; brak 17: 15
330 | EEL 3993 | Szyna miedziana 25x5 | mb | 5 |  |  |  |  | 4: 0; 6: 0; brak 14: 0; brak 17: 5
331 | EEL 3994 | Szyna TH 35 (eurolistwa) L=0,5m . Do montażu aparatury w rozdzielnicy. | szt. | 30 |  |  |  |  | 4: 0; 6: 0; brak 14: 0; brak 17: 30
332 | EEL 3995 | Szyna TH 35 (eurolistwa) L=1m . Do montażu aparatury w rozdzielnicy. | szt. | 37 |  |  |  |  | 4: 0; 5: 7; 6: 0; brak 14: 0; brak 17: 30
333 | EEL 4056 | Taśma informacyjna na kabel czerwona 200 x 0,35 mm a'100m | szt. | 10 |  |  |  |  | 4: 0; 5: 2; 6: 0; 7: 5; brak 14: 0; brak 17: 3
334 | EEL 4057 | Taśma informacyjna na kabel niebieska 200 x 0,35 mm a'100m | szt. | 10 |  |  |  |  | 4: 0; 5: 2; 6: 0; 7: 5; brak 14: 0; brak 17: 3
335 | EEL 4058 | Taśma izolacyjna PCW 19x20 wodoodporna, samogasnąca, do 600V różne kolory, grubość max. 0,13mm | szt. | 225 |  |  |  |  | 4: 57; 5: 20; 6: 12; 7: 5; 8: 10; 9: 10; brak 12: 5; brak 13: 1; brak 14: 5; brak 17: 100
336 | EEL 4061 | Taśma samowulkanizująca, elektroizolacyjna 19/7 gr 0,13 mm z przekładką, trójwarstwowa, zbrojona folią | szt. | 16 |  |  |  |  | 4: 3; 6: 2; 7: 1; brak 14: 0; brak 17: 10
337 | EEL 4062 | Taśma winylowa z trwałym klejem - biała 9 mm x 5,5 m (do opisu kabli i zaokrąglonych powierzchni). Do drukarek. | szt. | 16 |  |  |  |  | 4: 0; 6: 0; 7: 1; brak 13: 5; brak 14: 7; brak 17: 3
338 | EEL 4063 | Termokurczliwy rękaw naprawczy rozmiar 100mm/30mm do napraw uszkodzonych powłok kabla bez koniczności jego przecinania. Wewnętrzna powierzchnia płata pokryta warstwą kleju termotopliwego zapewniającego bezpieczne i odporne na warunki zewnętrzne spojenie z powłoką kabla. Zewnętrzna warstwa rękawa pokryta farbą termiczną zmieniającą kolor po przekroczeniu temperatury granicznej. Długość 1000mm | szt. | 5 |  |  |  |  | 4: 0; 6: 0; brak 14: 0; brak 17: 5
339 | EEL 4064 | Termokurczliwy rękaw naprawczy rozmiar 139mm/38mm do napraw uszkodzonych powłok kabla bez koniczności jego przecinania. Wewnętrzna powierzchnia płata pokryta warstwą kleju termotopliwego zapewniającego bezpieczne i odporne na warunki zewnętrzne spojenie z powłoką kabla. Zewnętrzna warstwa rękawa pokryta farbą termiczną zmieniającą kolor po przekroczeniu temperatury granicznej. Długość 1000mm | szt. | 5 |  |  |  |  | 4: 0; 6: 0; brak 14: 0; brak 17: 5
340 | EEL 4065 | Termokurczliwy rękaw naprawczy rozmir 185mm/55mm do napraw uszkodzonych powłok kabla bez koniczności jego przecinania. Wewnętrzna powierzchnia płata pokryta warstwą kleju termotopliwego zapewniającego bezpieczne i odporne na warunki zewnętrzne spojenie z powłoką kabla. Zewnętrzna warstwa rękawa pokryta farbą termiczną zmieniającą kolor po przekroczeniu temperatury granicznej. Długość 1000mm | szt. | 5 |  |  |  |  | 4: 0; 6: 0; brak 14: 0; brak 17: 5
341 | EEL 4066 | Termokurczliwy rękaw naprawczy rozmiar 42mm/8mm do napraw uszkodzonych powłok kabla bez koniczności jego przecinania. Wewnętrzna powierzchnia płata pokryta warstwą kleju termotopliwego zapewniającego bezpieczne i odporne na warunki zewnętrzne spojenie z powłoką kabla. Zewnętrzna warstwa rękawa pokryta farbą termiczną zmieniającą kolor po przekroczeniu temperatury granicznej. Długość 1000mm | szt. | 5 |  |  |  |  | 4: 0; 6: 0; brak 14: 0; brak 17: 5
342 | EEL 4067 | Termokurczliwy rękaw naprawczy rozmiar 52mm/10mm do napraw uszkodzonych powłok kabla bez koniczności jego przecinania. Wewnętrzna powierzchnia płata pokryta warstwą kleju termotopliwego zapewniającego bezpieczne i odporne na warunki zewnętrzne spojenie z powłoką kabla. Zewnętrzna warstwa rękawa pokryta farbą termiczną zmieniającą kolor po przekroczeniu temperatury granicznej. Długość 1000mm | szt. | 5 |  |  |  |  | 4: 0; 6: 0; brak 14: 0; brak 17: 5
343 | EEL 4068 | Termokurczliwy rękaw naprawczy rozmiar 76/22 do napraw uszkodzonych powłok kabla bez koniczności jego przecinania. Wewnętrzna powierzchnia płata pokryta warstwą kleju termotopliwego zapewniającego bezpieczne i odporne na warunki zewnętrzne spojenie z powłoką kabla. Zewnętrzna warstwa rękawa pokryta farbą termiczną zmieniającą kolor po przekroczeniu temperatury granicznej. Długość 1000mm | szt. | 5 |  |  |  |  | 4: 0; 6: 0; brak 14: 0; brak 17: 5
344 | EEL 4069 | Termokurczliwy rękaw naprawczy rozmiar 210/55 do napraw uszkodzonych powłok kabla bez koniczności jego przecinania. Wewnętrzna powierzchnia płata pokryta warstwą kleju termotopliwego zapewniającego bezpieczne i odporne na warunki zewnętrzne spojenie z powłoką kabla. Zewnętrzna warstwa rękawa pokryta farbą termiczną zmieniającą kolor po przekroczeniu temperatury granicznej. Długość 1000mm | szt. | 5 |  |  |  |  | 4: 0; 6: 0; brak 14: 0; brak 17: 5
345 | EEL 4071 | Tansformator w obudowie 230V/110V 600VA | szt. | 1 |  |  |  |  | 4: 0; 6: 0; brak 14: 0; brak 17: 1
346 | EEL 4072 | Transformator elektroniczny moc 20-105W , napięcie wyjściowe 12V zakres regulacji 1-10V. Wymiary 167x42x31mm | szt. | 2 |  |  |  |  | 4: 1; 6: 0; brak 14: 0; brak 17: 1
347 | EEL 4076 | Końcówki tulejkowe izolowane 4/12 na przewód o przekroju 4 mm2, miedziane, cynowane, materiał izolacji polipropylen, wykonane zgodnie z DIN 46228/4, "kolor niemiecki" | opak. (100szt.) | 8 |  |  |  |  | 4: 0; 6: 0; brak 14: 0; brak 17: 8
348 | EEL 4077 | Końcówki tulejkowe izolowane 6/12 na przewód o przekroju 6 mm2, miedziane, cynowane, materiał izolacji polipropylen, wykonane zgodnie z DIN 46228/4, "kolor niemiecki" | opak. (100szt.) | 8 |  |  |  |  | 4: 0; 6: 0; brak 14: 0; brak 17: 8
349 | EEL 4079 | Uchwyt montażowy prosty wysokość 30 mm do montażu szyny TH w rozdzielnicy | szt. | 40 |  |  |  |  | 4: 0; 6: 0; brak 14: 0; brak 17: 40
350 | EEL 4081 | Uchwyty do przewodów okrągłych Ø20 opakowanie 100 szt. | opak. | 1 |  |  |  |  | 4: 0; 6: 0; brak 14: 0; brak 17: 1
351 | EEL 4082 | Uchwyty do przewodów okrągłych Ø11 opakowanie 100 szt. | opak. | 1 |  |  |  |  | 4: 0; 6: 0; brak 14: 0; brak 17: 1
352 | EEL 4083 | Uchwyty do przewodów okrągłych Ø10 opakowanie 100 szt. | opak. | 1 |  |  |  |  | 4: 0; 6: 0; brak 14: 0; brak 17: 1
353 | EEL 4084 | Uchwyty do przewodów okrągłych Ø12 opakowanie 100 szt. | opak. | 1 |  |  |  |  | 4: 0; 6: 0; brak 14: 0; brak 17: 1
354 | EEL 4085 | Uchwyty do przewodów okrągłych Ø3 opakowanie 100 szt. | opak. | 1 |  |  |  |  | 4: 0; 6: 0; brak 14: 0; brak 17: 1
355 | EEL 4086 | Uchwyty do przewodów okrągłych Ø4 opakowanie 100 szt. | opak. | 1 |  |  |  |  | 4: 0; 6: 0; brak 14: 0; brak 17: 1
356 | EEL 4087 | Uchwyty do przewodów okrągłych Ø5 opakowanie 100 szt. | opak. | 2 |  |  |  |  | 4: 1; 6: 0; brak 14: 0; brak 17: 1
357 | EEL 4088 | Uchwyty do przewodów okrągłych Ø6 opakowanie 100 szt. | opak. | 2 |  |  |  |  | 4: 1; 6: 0; brak 14: 0; brak 17: 1
358 | EEL 4089 | Uchwyty do przewodów okrągłych Ø7 opakowanie 100 szt. | opak. | 1 |  |  |  |  | 4: 0; 6: 0; brak 14: 0; brak 17: 1
359 | EEL 4090 | Uchwyty do przewodów okrągłych Ø8 opakowanie 100 szt. | opak. | 3 |  |  |  |  | 4: 1; 6: 0; 7: 1; brak 14: 0; brak 17: 1
360 | EEL 4091 | Uchwyty do przewodów płaskich 10x6 opakowanie 100 szt. | opak. | 1 |  |  |  |  | 4: 0; 6: 0; brak 14: 0; brak 17: 1
361 | EEL 4092 | Uchwyty do przewodów płaskich 12x6 opakowanie 100 szt. | opak. | 1 |  |  |  |  | 4: 0; 6: 0; brak 14: 0; brak 17: 1
362 | EEL 4093 | Uchwyty do przewodów płaskich 5x3 opakowanie 100 szt. | opak. | 1 |  |  |  |  | 4: 0; 6: 0; brak 14: 0; brak 17: 1
363 | EEL 4094 | Uchwyty do przewodów płaskich 6x4 opakowanie 100 szt. | opak. | 1 |  |  |  |  | 4: 0; 6: 0; brak 14: 0; brak 17: 1
364 | EEL 4095 | Uchwyty do przewodów płaskich 8x5 opakowanie 100 szt. | opak. | 1 |  |  |  |  | 4: 0; 6: 0; brak 14: 0; brak 17: 1
365 | EEL 4097 | Uchwyty do rury PCV średnica 18 mm | szt. | 40 |  |  |  |  | 4: 0; 6: 0; brak 14: 0; brak 17: 40
366 | EEL 4119 | Wentylator z wyłącznikiem czasowym i higrostatem, wydajność 100m3 na godzinę. napięcie 230V moc 15W obroty silnika 2650W. Wymiary 99x158x56x20 | szt. | 35 |  |  |  |  | 4: 0; 6: 0; brak 11: 30; brak 14: 0; brak 17: 5
367 | EEL 4121 | Wkładka 00 szybka gf 500V 20A | szt. | 30 |  |  |  |  | 4: 0; 6: 0; brak 14: 0; brak 17: 30
368 | EEL 4122 | Wkładka 00 szybka gf 500V 25A | szt. | 50 |  |  |  |  | 4: 0; 6: 0; 7: 10; brak 14: 0; brak 17: 40
369 | EEL 4123 | Wkładka 00 szybka gf 500V 32A | szt. | 60 |  |  |  |  | 4: 0; 6: 0; 7: 10; brak 14: 0; brak 17: 50
370 | EEL 4124 | Wkładka 00 szybka gf 500V 40A | szt. | 60 |  |  |  |  | 4: 0; 6: 0; 7: 10; brak 14: 0; brak 17: 50
371 | EEL 4125 | Wkładka 00 szybka gf 500V 50A | szt. | 50 |  |  |  |  | 4: 0; 6: 0; brak 14: 0; brak 17: 50
372 | EEL 4126 | Wkładka 00 szybka gf 500V 63A | szt. | 50 |  |  |  |  | 4: 0; 6: 0; brak 14: 0; brak 17: 50
373 | EEL 4127 | Wkładka 00 szybka gf 500V 80A | szt. | 50 |  |  |  |  | 4: 0; 6: 0; brak 14: 0; brak 17: 50
374 | EEL 4128 | Wkładka 1 szybka gf 500V 100A | szt. | 50 |  |  |  |  | 4: 0; 6: 0; brak 14: 0; brak 17: 50
375 | EEL 4129 | Wkładka 1 szybka gf 500V 125A | szt. | 50 |  |  |  |  | 4: 0; 6: 0; brak 14: 0; brak 17: 50
376 | EEL 4130 | Wkładka 1 szybka gf 500V 80A | szt. | 50 |  |  |  |  | 4: 0; 6: 0; brak 14: 0; brak 17: 50
377 | EEL 4131 | Wkładka bezpiecznikowa aparatowa szybka 5x20 T 0,5 A | szt. | 10 |  |  |  |  | 4: 0; 6: 0; brak 14: 0; brak 17: 10
378 | EEL 4132 | Wkładka bezpiecznikowa aparatowa szybka 5x20 T 1,0 A | szt. | 10 |  |  |  |  | 4: 0; 6: 0; brak 14: 0; brak 17: 10
379 | EEL 4133 | Wkładka bezpiecznikowa aparatowa szybka 5x20 T 1,6 A | szt. | 10 |  |  |  |  | 4: 0; 6: 0; brak 14: 0; brak 17: 10
380 | EEL 4134 | Wkładka bezpiecznikowa aparatowa szybka 5x20 T 10,0 A | szt. | 10 |  |  |  |  | 4: 0; 6: 0; brak 14: 0; brak 17: 10
381 | EEL 4135 | Wkładka bezpiecznikowa aparatowa szybka 5x20 T 2,0 A | szt. | 20 |  |  |  |  | 2: 10; 4: 0; 6: 0; brak 14: 0; brak 17: 10
382 | EEL 4136 | Wkładka bezpiecznikowa aparatowa szybka 5x20 T 5 A | szt. | 20 |  |  |  |  | 2: 10; 4: 0; 6: 0; brak 14: 0; brak 17: 10
383 | EEL 4137 | Wkładka bezpiecznikowa aparatowa szybka 5x20 T 6,3 A | szt. | 20 |  |  |  |  | 2: 10; 4: 0; 6: 0; brak 14: 0; brak 17: 10
384 | EEL 4138 | Wkładka bezpiecznikowa aparatowa szybka 5x20, 100mA 230V AC | szt. | 20 |  |  |  |  | 2: 10; 4: 0; 6: 0; brak 14: 0; brak 17: 10
385 | EEL 4139 | Wkładka bezpiecznikowa aparatowa szybka 5x20, 315 mA 230V AC | szt. | 20 |  |  |  |  | 2: 10; 4: 0; 6: 0; brak 14: 0; brak 17: 10
386 | EEL 4140 | Wkładka topikowa szybka gf DII 660V 10A E27 | szt. | 120 |  |  |  |  | 4: 0; 6: 0; brak 11: 20; brak 14: 0; brak 17: 100
387 | EEL 4141 | Wkładka topikowa szybka gf DII 660V 16A E27 | szt. | 120 |  |  |  |  | 4: 0; 6: 0; brak 11: 20; brak 14: 0; brak 17: 100
388 | EEL 4142 | Wkładka topikowa szybka gf DII 660V 20A E27 | szt. | 120 |  |  |  |  | 4: 0; 6: 0; brak 11: 20; brak 14: 0; brak 17: 100
389 | EEL 4143 | Wkładka topikowa szybka gf DII 660V 25A E27 | szt. | 120 |  |  |  |  | 4: 0; 6: 0; brak 11: 20; brak 14: 0; brak 17: 100
390 | EEL 4144 | Wkładka topikowa szybka gf DIII 660V 35A E33 | szt. | 50 |  |  |  |  | 4: 0; 6: 0; brak 14: 0; brak 17: 50
391 | EEL 4145 | Wkładka topikowa szybka gf DIII 660V 63A E33 | szt. | 20 |  |  |  |  | 4: 0; 6: 0; brak 14: 0; brak 17: 20
392 | EEL 4146 | Wkładka topikowa gl DO1 400V 10A | szt. | 70 |  |  |  |  | 4: 0; 6: 0; 9: 20; brak 14: 0; brak 17: 50
393 | EEL 4147 | Wkładka topikowa gl DO1 400V 13A | szt. | 50 |  |  |  |  | 4: 0; 6: 0; brak 14: 0; brak 17: 50
394 | EEL 4148 | Wkładka topikowa gl DO1 400V 16A | szt. | 120 |  |  |  |  | 4: 0; 6: 0; 9: 20; brak 14: 0; brak 17: 100
395 | EEL 4149 | Wkładka topikowa gl DO2 400V 20A | szt. | 106 |  |  |  |  | 4: 0; 5: 6; 6: 0; 9: 20; brak 14: 0; brak 17: 80
396 | EEL 4150 | Wkładka topikowa gl DO2 400V 25A | szt. | 120 |  |  |  |  | 4: 0; 6: 0; 9: 20; brak 14: 0; brak 17: 100
397 | EEL 4151 | Wkładka topikowa gl DO2 400V 35A | szt. | 80 |  |  |  |  | 4: 0; 6: 0; 9: 20; brak 14: 0; brak 17: 60
398 | EEL 4152 | Wkładka topikowa gl DO2 400V 40A | szt. | 80 |  |  |  |  | 4: 0; 6: 0; 9: 20; brak 14: 0; brak 17: 60
399 | EEL 4153 | Wkładka topikowa gl DO2 400V 50A | szt. | 40 |  |  |  |  | 4: 0; 6: 0; brak 14: 0; brak 17: 40
400 | EEL 4154 | Wkładka topikowa gl DO2 400V 63A | szt. | 40 |  |  |  |  | 4: 0; 6: 0; brak 14: 0; brak 17: 40
401 | EEL 4155 | Wkładka topikowa zwłoczna gf DII 660V 10A E27 | szt. | 60 |  |  |  |  | 4: 0; 5: 20; 6: 0; brak 14: 0; brak 17: 40
402 | EEL 4156 | Wkładka topikowa zwłoczna gf DII 660V 16A E27 | szt. | 50 |  |  |  |  | 4: 0; 6: 0; brak 14: 0; brak 17: 50
403 | EEL 4157 | Wkładka topikowa zwłoczna gf DII 660V 20A E27 | szt. | 40 |  |  |  |  | 4: 0; 6: 0; brak 14: 0; brak 17: 40
404 | EEL 4158 | Wkładka topikowa zwłoczna gf DII 660V 25A E27 | szt. | 40 |  |  |  |  | 4: 0; 6: 0; brak 14: 0; brak 17: 40
405 | EEL 4159 | Wkładka topikowa zwłoczna gf DIII 660V 35A E33 | szt. | 30 |  |  |  |  | 4: 0; 6: 0; brak 14: 0; brak 17: 30
406 | EEL 4160 | Wkładka topikowa zwłoczna gf DIII 660V 63A E33 | szt. | 20 |  |  |  |  | 4: 0; 6: 0; brak 14: 0; brak 17: 20
407 | EEL 4161 | Wkładka topikowa zwłoczna gf DIII 660V 50A E33 | szt. | 30 |  |  |  |  | 4: 0; 6: 0; brak 14: 0; brak 17: 30
408 | EEL 4162 | Wkładka topikowa zwłoczna gf DIV 500V 80A | szt. | 20 |  |  |  |  | 4: 0; 6: 0; brak 14: 0; brak 17: 20
409 | EEL 4163 | Wkładka 00 400V 160 A | szt. | 10 |  |  |  |  | 4: 0; 6: 0; brak 14: 0; brak 17: 10
410 | EEL 4164 | Wkładka 00 400V 50 A | szt. | 30 |  |  |  |  | 4: 0; 6: 0; brak 14: 0; brak 17: 30
411 | EEL 4167 | Wtyczka przenośna 32A 230V 2P+Z IP44 | szt. | 2 |  |  |  |  | 4: 0; 6: 0; brak 14: 0; brak 17: 2
412 | EEL 4169 | Wtyczka sieciowa UNISCHUKO 2P+Z prosta 16A (czarna,biała) | szt. | 11 |  |  |  |  | 4: 7; 6: 0; brak 14: 0; brak 17: 4
413 | EEL 4170 | Wtyczka sieciowa UNISCHUKO 2P+Z prosta (czarna,biała) | szt. | 10 |  |  |  |  | 4: 1; 5: 5; 6: 0; brak 14: 0; brak 17: 4
414 | EEL 4171 | Wtyczka sieciowa UNISCHUKO 2P+Z kątowa (czarna,biała) | szt. | 12 |  |  |  |  | 4: 3; 5: 5; 6: 0; brak 14: 0; brak 17: 4
415 | EEL 4174 | Wtyczka trójfazowa przenośna, liczba styków: 5P, prąd znamionowy: 16A, stopień ochrny: IP44, pozycja styku ochronnego: 6h, | szt. | 21 |  |  |  |  | 4: 0; 5: 1; 6: 0; 7: 2; brak 12: 3; brak 14: 0; brak 17: 15
416 | EEL 4175 | Wtyczka trójfazowa przenośna, liczba styków: 5P, prąd znamionowy: 32A, stopień ochrny: IP44, pozycja styku ochronnego: 6h, | szt. | 34 |  |  |  |  | 4: 1; 5: 1; 6: 0; 7: 2; 9: 2; brak 12: 3; brak 14: 0; brak 17: 25
417 | EEL 4176 | Wtyczka trójfazowa przenośna, liczba styków: 5P, prąd znamionowy: 63A, stopień ochrny: IP44, pozycja styku ochronnego: 6h, | szt. | 6 |  |  |  |  | 4: 0; 6: 0; brak 14: 0; brak 17: 6
418 | EEL 4177 | Wtyczka w pełni gumowa IP 44 16 A 250 V, podwójny system uziemienia | szt. | 30 |  |  |  |  | 4: 0; 6: 0; 9: 10; brak 14: 0; brak 17: 20
419 | EEL 4184 | Wtyk bananowy 4mm/45mm, osłona ABS, kolory: czerwony, czarny | szt. | 35 |  |  |  |  | 4: 0; 5: 30; 6: 0; 7: 5; brak 14: 0
420 | EEL 4185 | Wtyk bananowy z gniazdem poprzecznym 4 mm Napięcie znamionowe 60 V DC, Prąd znamionowy 30 A Długość maksymalna 60,5 mm | szt. | 20 |  |  |  |  | 4: 0; 5: 20; 6: 0; brak 14: 0
421 | EEL 4198 | Wyłącznik na przewód. Napięcie 250V prąd 2,5A. Wymiary 60x20x20. (biały,czarny) | szt. | 8 |  |  |  |  | 4: 0; 6: 3; brak 14: 0; brak 17: 5
422 | EEL 4199 | Wyącznik schodowy N/T hermetyczny IP44. Materiał ABS. Zaciski śrubowe. 10A/250V. | szt. | 14 |  |  |  |  | 4: 0; 6: 0; 7: 4; brak 14: 0; brak 17: 10
423 | EEL 4200 | Łącznik schodowy N/T 10A/250V. Wymiary 61x61x35. | szt. | 10 |  |  |  |  | 4: 0; 6: 0; brak 14: 0; brak 17: 10
424 | EEL 4219 | Wyłącznik nadprądowy prądu stałego 40A 2P 110V DC . Na szynę TH35. Wymiary wyłącznika 2x18mm Znamionowa zwacriowa zdolność łączeniowa 10kA. Zabezpieczenie przeciążeniowe i zwarciowe obwodu. | szt. | 1 |  |  |  |  | 4: 0; 6: 0; brak 14: 0; brak 17: 1
425 | EEL 4226 | Łącznik schodowy; sposób montażu: podtynkowy; napięcie znamionowe: 250 V; prąd znamionowy: 16A; stopień ochrony: >= IP20 (IP44 z ramkami IP44); kolor: biały (RAL 9003); rodzaj materiału: tworzywo sztuczne, PC, bezhalogenowe; sposób mocowania: pazurki/wkręty; rodzaj podłączenia: zaciski śrubowe; do montażu z ramkami z poz. o nr. indeksu EEL 3910 EEL 3911, EEL3918, EEL 5114 - EEL 5117; | szt. | 15 |  |  |  |  | 4: 0; 6: 0; 9: 5; brak 14: 0; brak 17: 10
426 | EEL 4228 | Przycisk zwierny "światło"; sposób montażu: podtynkowy; napięcie znamionowe: 250 V; prąd znamionowy: 10A; stopień ochrony: >= IP20 (IP44 z ramkami IP44); kolor: biały (RAL 9003); rodzaj materiału: tworzywo sztuczne, PC, bezhalogenowe; sposób mocowania: pazurki/wkręty; rodzaj podłączenia: szybkozłącza; do montażu z ramkami z poz. o nr. indeksu EEL 3910 EEL 3911, EEL3918, EEL 5114 - EEL 5117; | szt. | 3 |  |  |  |  | 4: 0; 6: 0; brak 14: 0; brak 17: 3
427 | EEL 4229 | Mechanizm łącznika jednobiegunowego, P/T 10A, do ramki o wymiarach 80x80x11 | szt. | 5 |  |  |  |  | 4: 0; 6: 0; brak 14: 0; brak 17: 5
428 | EEL 4230 | Mechanizm łącznika świecznikowego (podwójnego), P/T 10A, do ramki o wymiarach 80x80x11 | szt. | 5 |  |  |  |  | 4: 0; 6: 0; brak 14: 0; brak 17: 5
429 | EEL 4231 | Łącznik krzyżowy, P/T , wymiary 80x80x16, kolor biały | szt. | 3 |  |  |  |  | 4: 0; 6: 0; brak 14: 0; brak 17: 3
430 | EEL 4232 | Łącznik świecznikowy; sposób montażu: podtynkowy; napięcie znamionowe: 250 V; prąd znamionowy: 16A; stopień ochrony: >= IP20 (IP44 z ramkami IP44 oraz dodatkową uszczelką); kolor: biały (RAL 9003); rodzaj materiału: tworzywo sztuczne, PC, bezhalogenowe; sposób mocowania: pazurki/wkręty; rodzaj podłączenia: zaciski śrubowe; do montażu z ramkami z poz. o nr. indeksu EEL 3910 EEL 3911, EEL3918, EEL 5114 - EEL 5117; | szt. | 15 |  |  |  |  | 4: 0; 6: 0; 9: 5; brak 14: 0; brak 17: 10
431 | EEL 4234 | Łącznik świecznikowy (podwójny) podświetlany, P/T , wymiary 80x80x16 | szt. | 14 |  |  |  |  | 4: 0; 6: 0; 7: 4; brak 14: 0; brak 17: 10
432 | EEL 4235 | Łącznik schodowy P/T do ramki o wymiarach 85x85x22 kolor biały, 10A | szt. | 10 |  |  |  |  | 4: 0; 6: 0; brak 14: 0; brak 17: 10
433 | EEL 4236 | Łącznik jednobiegunowy podświetlany P/T do ramki o wymiarach 85x85x22 kolor biały, 10A | szt. | 10 |  |  |  |  | 4: 0; 6: 0; brak 14: 0; brak 17: 10
434 | EEL 4237 | Łącznik jednobiegunowy; sposób montażu: podtynkowy; napięcie znamionowe: 250 V; prąd znamionowy: 16A; stopień ochrony: >= IP20 (IP44 z ramkami IP44); kolor: biały (RAL 9003); rodzaj materiału: tworzywo sztuczne, PC, bezhalogenowe; sposób mocowania: pazurki/wkręty; rodzaj podłączenia: zaciski śrubowe; do montażu z ramkami z poz. o nr. indeksu EEL 3910 EEL 3911, EEL3918, EEL 5114 - EEL 5117; | szt. | 50 |  |  |  |  | 4: 0; 6: 0; brak 14: 0; brak 17: 50
435 | EEL 4239 | Łącznik jednobiegunowy P/T do ramki o wymiarach 85x85x22 kolor biały, 10A | szt. | 30 |  |  |  |  | 4: 0; 6: 0; brak 14: 0; brak 17: 30
436 | EEL 4240 | Łącznik jednobiegunowy podświetlany, P/T , wymiary 80x80x16, kolor biały 10A | szt. | 10 |  |  |  |  | 4: 0; 6: 0; brak 14: 0; brak 17: 10
437 | EEL 4241 | Łącznik świecznikowy (podwójny) N/T hermetyczny IP44. Materiał ABS. Zaciski śrubowe. 10A/250V. | szt. | 3 |  |  |  |  | 4: 0; 6: 0; brak 14: 0; brak 17: 3
438 | EEL 4243 | Łącznik świecznikowy (podwójny) hermetyczny P/T do ramki o wymiarach 85x85x17 kolor biały, 10A | szt. | 8 |  |  |  |  | 4: 0; 6: 0; brak 14: 0; brak 17: 8
439 | EEL 4245 | Łącznik jednobiegunowy N/T hermetyczny IP44. Materiał ABS. Zaciski śrubowe. 10A/250V. | szt. | 25 |  |  |  |  | 4: 0; 6: 0; 9: 5; brak 14: 0; brak 17: 20
440 | EEL 4246 | Łącznik pojedynczy hermetyczny P/T do ramki o wymiarach 85x85x17 kolor biały, 10A | szt. | 15 |  |  |  |  | 4: 0; 6: 0; 9: 5; brak 14: 0; brak 17: 10
441 | EEL 4250 | Wyłącznik różnicowoprądowy; rodzaj napięcia: AC; liczba biegunów: 2; prąd znamionowy: 63A; prąd różnicowoprądowy: 30mA; typ: AC *dodatkowo opis 004 | szt. | 13 |  |  |  |  | 4: 0; 6: 0; 7: 3; brak 11: 2; brak 14: 0; brak 17: 8
442 | EEL 4251 | Wyłącznik różnicowoprądowy; rodzaj napięcia: AC; liczba biegunów: 2; prąd znamionowy: 25A; prąd różnicowoprądowy: 30mA; typ: AC *dodatkowo opis 004 | szt. | 33 |  |  |  |  | 4: 0; 6: 0; 7: 3; 9: 10; brak 11: 5; brak 14: 0; brak 17: 15
443 | EEL 4252 | Wyłącznik różnicowoprądowy; rodzaj napięcia: AC; liczba biegunów: 2; prąd znamionowy: 40A; prąd różnicowoprądowy: 30mA; typ: AC *dodatkowo opis 004 | szt. | 18 |  |  |  |  | 4: 0; 6: 0; 7: 3; brak 11: 5; brak 14: 0; brak 17: 10
444 | EEL 4253 | Wyłącznik różnicowoprądowy; rodzaj napięcia: AC; liczba biegunów: 4; prąd znamionowy: 63A; prąd różnicowoprądowy: 500mA; typ: AC *dodatkowo opis 003 | szt. | 4 |  |  |  |  | 4: 0; 6: 0; 7: 3; brak 14: 0; brak 17: 1
445 | EEL 4255 | Wyłącznik różnicowoprądowy; rodzaj napięcia: AC; liczba biegunów: 4; prąd znamionowy: 25A; prąd różnicowoprądowy: 30mA; typ: AC *dodatkowo opis 003 | szt. | 23 |  |  |  |  | 4: 0; 6: 0; 7: 3; 9: 5; brak 11: 10; brak 14: 0; brak 17: 5
446 | EEL 4259 | Wyłącznik różnicowoprądowy z członem nadmiarowoprądowym; rodzaj napięcia: AC; liczba biegunów: 2; prąd znamionowy: 10A; charakterystyka: B; prąd różnicowoprądowy: 30mA; typ: AC *dodatkowo opis 004 | szt. | 10 |  |  |  |  | 4: 0; 6: 0; brak 14: 0; brak 17: 10
447 | EEL 4260 | Łącznik krzywkowy w obudowie 25A 1-0. 8 biegunowy. | szt. | 1 |  |  |  |  | 4: 0; 6: 0; brak 14: 0; brak 17: 1
448 | EEL 4267 | Łącznik krzywkowy w obudowie 25A 1-0. 8 biegunowy. | szt. | 1 |  |  |  |  | 4: 0; 6: 0; brak 14: 0; brak 17: 1
449 | EEL 4271 | Ogranicznik przepięć klasy C 280V na szynę TH35 1 biegunowy Napięciowy poziom ochrony Up< 1,3 kV, Znamionowy prąd wyładowczy: 20 kA Max. napięcie trwałej pracy: 280 V | szt. | 1 |  |  |  |  | 4: 0; 6: 0; brak 14: 0; brak 17: 1
450 | EEL 4272 | Gniazdo bananowe 4mm średnie 60V DC prąd 20A Długość 35mm | szt. | 10 |  |  |  |  | 4: 0; 6: 10; brak 14: 0
451 | EEL 4274 | Zacisk do podwieszania korytek siatkowych ze stali ocynkowanej galwanicznie. Wymiar 50x35. fi 8,5mm | szt. | 1 |  |  |  |  | 4: 0; 6: 0; brak 14: 0; brak 17: 1
452 | EEL 4287 | Zasilacz impulsowy na szynę DIN; 12V 2A 30W U1=85V AC÷264V AC;Zabezpieczenie: zwarciowe, przepięciowe, przeciążeniowe | szt. | 6 |  |  |  |  | 4: 1; 5: 2; 6: 0; brak 14: 0; brak 17: 3
453 | EEL 4288 | Zasilacz impulsowy nz szynę DIN; 36W; 1,5A; 24V; U1= 85V AC÷264V AC;Zabezpieczenie: zwarciowe, przepięciowe, przeciążeniowe | szt. | 5 |  |  |  |  | 4: 0; 5: 2; 6: 0; brak 14: 0; brak 17: 3
454 | EEL 4293 | Zegar sterujący programowalny dwukanałowy zasilanie: 24-264VAC/DC • prąd obciążenia: 2x<16A • styk: separowany 2P • czas podtrzymania pracy wyświetlacza: 1-^2h • czas podtrzymania pracy zegara: 5-^-6 tygodni • czas podtrzymania programu: 10 lat • czas ładowania akumulatora: 30h • dokładność wskazań zegara: 1s • błąd czasu: ±1s/24h • dokładność nastawy czasu programu: 1min • liczba komórek pamięci programu: 250 (125 par wpisów WŁ /WYŁ) • pobór mocy: 1,5W • temperatura pracy: "-20 do 50 st.C" • przyłącze: zaciski śrubowe 2,5mm2 • wymiary: 2 moduły (35mm) • montaż: na szynie TH-35 | szt. | 2 |  |  |  |  | 4: 0; 6: 0; brak 14: 0; brak 17: 2
455 | EEL 4294 | Programator czasowy na szynę TH35. Tygodniowy, jednokanałowy, ukłąd styków 1 NO/NC, liczba programów 400, prąd przekaźnika 16A, wymiary dwumodułowy (35 mm) 90x35x66 mm, IP20 | szt. | 7 |  |  |  |  | 4: 0; 6: 0; 7: 2; 9: 2; brak 14: 0; brak 17: 3
456 | EEL 4295 | Zestaw oznaczników 30 szt. z każdego rodzaju: cyfry 0-9, litery R,S,T,U,V,W,L; znaki: plus, minus, masa. Wymiar 8x8x5mm | szt. | 5 |  |  |  |  | 4: 0; 6: 0; brak 14: 0; brak 17: 5
457 | EEL 4296 | Zestaw rur termokurczliwych na żyły o przekroju 1,5-10 4 żyły | szt. | 14 |  |  |  |  | 4: 0; 5: 1; 6: 1; 8: 2; brak 14: 0; brak 17: 10
458 | EEL 4297 | Zestaw rur termokurczliwych na żyły o przekroju 16-25 4 żyły | szt. | 10 |  |  |  |  | 4: 0; 6: 0; brak 14: 0; brak 17: 10
459 | EEL 4298 | Zestaw rur termokurczliwych na żyły o przekroju 35-70 4 żyły | szt. | 8 |  |  |  |  | 4: 0; 6: 0; brak 14: 0; brak 17: 8
460 | EEL 4299 | Zestaw rur termokurczliwych na żyły o przekroju 95 4 żyły | szt. | 4 |  |  |  |  | 4: 0; 6: 0; brak 14: 0; brak 17: 4
461 | EEL 4300 | Zestaw rur termokurczliwych na żyły o przekroju 120-150 4 żyły | szt. | 10 |  |  |  |  | 4: 0; 6: 0; brak 14: 0; brak 17: 10
462 | EEL 4301 | Zestaw rur termokurczliwych na żyły o przekroju 185-240 4 żyły | szt. | 4 |  |  |  |  | 4: 0; 6: 0; brak 14: 0; brak 17: 4
463 | EEL 4302 | Złącze laboratoryjne - kokodylek 56 mm, skręcane śrubką , osłona PCV, kolor czarny | szt. | 10 |  |  |  |  | 4: 0; 6: 10; brak 14: 0
464 | EEL 4303 | Złącze laboratoryjne - kokodylek 56 mm, skręcane śrubką , osłona PCV, kolor czerwony | szt. | 10 |  |  |  |  | 4: 0; 6: 10; brak 14: 0
465 | EEL 4304 | Złącze widełkowe do zacisków laboratoryjnych 4 mm kolor czarny | szt. | 10 |  |  |  |  | 4: 0; 6: 10; brak 14: 0
466 | EEL 4309 | Złączka samozaciskowa kablowa 2x2,5 a'100 szt. | opak. | 26 |  |  |  |  | 4: 0; 5: 1; 6: 0; brak 11: 10; brak 14: 0; brak 17: 15
467 | EEL 4310 | Złączka samozaciskowa kablowa 3x2,5 a'100 szt. | opak. | 31 |  |  |  |  | 4: 0; 5: 1; 6: 0; brak 11: 10; brak 14: 0; brak 17: 20
468 | EEL 4311 | Złączka samozaciskowa kablowa 4x2,5 a'100 szt. | opak. | 23 |  |  |  |  | 4: 0; 5: 1; 6: 0; brak 11: 10; brak 14: 0; brak 17: 12
469 | EEL 4312 | Złączka samozaciskowa kablowa 5x2,5 a'100 szt. | opak. | 11 |  |  |  |  | 4: 0; 5: 1; 6: 0; brak 14: 0; brak 17: 10
470 | EEL 4316 | Złączka szynowa gwintowa 2 biegunowa na szynę TH35, przekrój przewodu 4mm czarna | szt. | 50 |  |  |  |  | 4: 0; 6: 0; brak 14: 0; brak 17: 50
471 | EEL 4317 | Złączka szynowa gwintowa 2 biegunowa na szynę TH35, przekrój przewodu 4mm niebieska | szt. | 80 |  |  |  |  | 4: 0; 5: 50; 6: 0; brak 14: 0; brak 17: 30
472 | EEL 4318 | Złączka szynowa gwintowa 2 biegunowa na szynę TH35, przekrój przewodu 4mm szara | szt. | 100 |  |  |  |  | 4: 0; 5: 50; 6: 0; brak 14: 0; brak 17: 50
473 | EEL 4319 | Złączka szynowa gwintowa 2 biegunowa na szynę TH35, przekrój przewodu 4mm zielona | szt. | 30 |  |  |  |  | 4: 0; 6: 0; brak 14: 0; brak 17: 30
474 | EEL 4320 | Zwieracz kompletny do zwierania torów prądowych złączek szynowych gwintowych wielkość 4 liczba zwieranych torów 10 | szt. | 12 |  |  |  |  | 4: 0; 5: 10; 6: 0; brak 14: 0; brak 17: 2
475 | EEL 4389 | Przedłużacz 5 gniazd 2P+Z z uziemieniem, dł. 1,5m | szt. | 54 |  |  |  |  | 2: 1; 4: 22; 5: 2; 6: 0; 7: 5; brak 14: 4; brak 17: 20
476 | EEL 4391 | Gniazdo bananowe 2 mm, izolowane, czarne | szt. | 20 |  |  |  |  | 4: 0; 5: 20; 6: 0; brak 14: 0
477 | EEL 4392 | Gniazdo bananowe 2 mm, izolowane, czerwone | szt. | 20 |  |  |  |  | 4: 0; 5: 20; 6: 0; brak 14: 0
478 | EEL 4397 | Przewód LGY 0,5 (biały,czarny,czerwony,żółty,zielony,niebieski) | mb | 10 |  |  |  |  | 4: 0; 6: 0; brak 14: 0; brak 17: 10
479 | EEL 4403 | Wkładka bezpiecznikowa aparatowa szybka 5x20 1,25 A | szt. | 10 |  |  |  |  | 4: 0; 6: 0; brak 14: 0; brak 17: 10
480 | EEL 4404 | Wkładka bezpiecznikowa aparatowa szybka 5x20 1,6 A | szt. | 10 |  |  |  |  | 4: 0; 6: 0; brak 14: 0; brak 17: 10
481 | EEL 4405 | Wkładka bezpiecznikowa aparatowa szybka 5x20 3,15 A | szt. | 10 |  |  |  |  | 4: 0; 6: 0; brak 14: 0; brak 17: 10
482 | EEL 4406 | Wkładka bezpiecznikowa aparatowa szybka 5x20 4 A | szt. | 10 |  |  |  |  | 4: 0; 6: 0; brak 14: 0; brak 17: 10
483 | EEL 4407 | Wkładka bezpiecznikowa aparatowa szybka 5x20 8 A | szt. | 10 |  |  |  |  | 4: 0; 6: 0; brak 14: 0; brak 17: 10
484 | EEL 4408 | Wkładka bezpiecznikowa aparatowa zwłoczna 5x20 T 800 mA | szt. | 10 |  |  |  |  | 4: 0; 6: 0; brak 14: 0; brak 17: 10
485 | EEL 4409 | Wkładka bezpiecznikowa aparatowa zwłoczna 5x20 T 1 A | szt. | 10 |  |  |  |  | 4: 0; 6: 0; brak 14: 0; brak 17: 10
486 | EEL 4410 | Wkładka bezpiecznikowa aparatowa zwłoczna 5x20 T 1,25 A | szt. | 10 |  |  |  |  | 4: 0; 6: 0; brak 14: 0; brak 17: 10
487 | EEL 4411 | Wkładka bezpiecznikowa aparatowa zwłoczna 5x20 T 1,6 A | szt. | 10 |  |  |  |  | 4: 0; 6: 0; brak 14: 0; brak 17: 10
488 | EEL 4412 | Wkładka bezpiecznikowa aparatowa zwłoczna 5x20 T 2 A | szt. | 10 |  |  |  |  | 4: 0; 6: 0; brak 14: 0; brak 17: 10
489 | EEL 4413 | Wkładka bezpiecznikowa aparatowa zwłoczna 5x20 T 2,5 A | szt. | 10 |  |  |  |  | 4: 0; 6: 0; brak 14: 0; brak 17: 10
490 | EEL 4414 | Wkładka bezpiecznikowa aparatowa zwłoczna 5x20 T 5 A | szt. | 10 |  |  |  |  | 4: 0; 6: 0; brak 14: 0; brak 17: 10
491 | EEL 4415 | Rozgałęziacz podwójny 2x2P+Z | szt. | 7 |  |  |  |  | 4: 0; 5: 2; 6: 0; brak 14: 0; brak 17: 5
492 | EEL 4416 | Rozgałęziacz okrągły czterokrotny 4x2P+Z | szt. | 5 |  |  |  |  | 4: 0; 6: 0; brak 14: 0; brak 17: 5
493 | EEL 4420 | Bezpiecznik miniaturowy 10x38 mm, 30 A, 600 V AC, szybki | szt. | 10 |  |  |  |  | 4: 0; 6: 0; brak 14: 0; brak 17: 10
494 | EEL 4421 | Bezpiecznik miniaturowy 10x38 mm, 25 A, 500 V AC, szybki | szt. | 10 |  |  |  |  | 4: 0; 6: 0; brak 14: 0; brak 17: 10
495 | EEL 4425 | Bezpiecznik miniaturowy 5x20 mm, 1,6 A, 250 V AC, zwłoczny | szt. | 10 |  |  |  |  | 4: 0; 6: 0; brak 14: 0; brak 17: 10
496 | EEL 4426 | Bezpiecznik miniaturowy 5x20 mm, 2 A, 250 V AC, zwłoczny | szt. | 10 |  |  |  |  | 4: 0; 6: 0; brak 14: 0; brak 17: 10
497 | EEL 4427 | Bezpiecznik miniaturowy 5x20 mm, 1 A, 250 V AC, zwłoczny | szt. | 10 |  |  |  |  | 4: 0; 6: 0; brak 14: 0; brak 17: 10
498 | EEL 4438 | Wkładka 00 szybka gF 500V 125A | szt. | 12 |  |  |  |  | 4: 0; 6: 0; brak 14: 0; brak 17: 12
499 | EEL 4439 | Wkładka 000 szybka gF 500V 63A | szt. | 12 |  |  |  |  | 4: 0; 6: 0; brak 14: 0; brak 17: 12
500 | EEL 4440 | Automat zmierzchowy na szynę TH35 z sondą fi 10mm 230V AC próg zadziałania - regulowany 2÷1000Lx. Wymiar 2 moduły. | szt. | 8 |  |  |  |  | 4: 0; 6: 0; 9: 2; brak 14: 0; brak 17: 6
501 | EEL 4449 | Zegar astronomiczny programowalny jednokanałowy na szynę TH35. Zas. 24÷264V AC/DC, styk separowany 1P, korekta czasu załączenia i wyłączenia ±0÷99min, dokładność wskazań zegara 1sek. Wymiar 2 moduły (35mm), | szt. | 8 |  |  |  |  | 4: 0; 6: 0; 9: 3; brak 14: 0; brak 17: 5
502 | EEL 4452 | Wentylator przemysłowy ścienny, Moc 86W, wydatek powietrza 600m3/h. Wymiary 135x250x298 Ø248 | szt. | 1 |  |  |  |  | 4: 0; 6: 0; brak 14: 0; brak 17: 1
503 | EEL 4453 | Łącznik krzywkowy w obudowie, 16A, funkcja 0-I, wymiar 200x147x151, IP65, (załącz-wyłącz) | szt. | 3 |  |  |  |  | 4: 0; 5: 2; 6: 0; brak 14: 0; brak 17: 1
504 | EEL 4471 | Kabel zasilający 10A/230V, IEC320 C13/IEC320 C14 min. 1,8 m | szt. | 15 |  |  |  |  | 4: 0; 6: 0; brak 13: 5; brak 14: 0; brak 17: 10
505 | EEL 4472 | Kabel zasilający 10A/230V, IEC320 C13/IEC320 C14 min. 3 m | szt. | 18 |  |  |  |  | 4: 5; 6: 0; brak 13: 3; brak 14: 0; brak 17: 10
506 | EEL 4473 | Pakiet 4 akumulatorów do UPS w Pakiecie akumulatory 12V 8,5AH. Wymiary pojedynczego ogniwa 94,0x151,0x65,0 mm Waga 2,6 kg. | zestaw | 1 |  |  |  |  | 4: 0; 6: 0; brak 14: 0; brak 17: 1
507 | EEL 4475 | Kabel zasilający do komputera 230V 10A IEC320 C13 1,7m (do 2m) | szt. | 1 |  |  |  |  | 4: 0; 6: 0; brak 14: 0; brak 17: 1
508 | EEL 4476 | Kalafonia aktywna do lutowania, puszka 100 g | szt. | 6 |  |  |  |  | 4: 1; 5: 2; 6: 0; brak 14: 0; brak 17: 3
509 | EEL 4481 | Mierni energii do gniazdka z wyświetlaczem LCD. Zakres mocy: 0,0W - 9999W Maksymalne obciążenie: 16A, 3600W Napięcie: 220-240VAC 50Hz | szt. | 6 |  |  |  |  | 4: 4; 5: 1; 6: 0; brak 14: 0; brak 17: 1
510 | EEL 4483 | Pakiet 4 akumulatorów do UPS w Pakiecie akumulatory 12V 17AH, 12V 18AH, lub 12V 20AH. Wymiary pojedynczego ogniwa 167x181x76 mm Waga 6,1 kg. | zestaw | 2 |  |  |  |  | 4: 1; 6: 0; brak 14: 0; brak 17: 1
511 | EEL 4484 | Mikrofalowy czujnik ruchu, montaż N/T 180÷253V AC, 5,8GHz, 360°, próg zadziałania - regulowany 45÷2000Lx, prąd obciążenia <5A | szt. | 10 |  |  |  |  | 4: 0; 6: 0; brak 14: 0; brak 17: 10
512 | EEL 4487 | Przekaźnik bistabilny na szynę TH 35 napięcie 230V prąd obiążenia 16A 1 styk NO, wymiary 1 moduł 17,5mm x 83mm x 70,3mm | szt. | 15 |  |  |  |  | 4: 0; 6: 0; 9: 5; brak 14: 0; brak 17: 10
513 | EEL 4488 | Przedłużacz bębnowy zwijany 50mb Przewód guma 3x2,5 | szt. | 3 |  |  |  |  | 4: 0; 6: 0; brak 14: 0; brak 17: 3
514 | EEL 4489 | Przedłużacz bębnowy zwijany 30mb Przewód guma 3x2,5 | szt. | 7 |  |  |  |  | 4: 0; 5: 1; 6: 1; brak 14: 0; brak 17: 5
515 | EEL 4490 | Przewód OWY 3x2,5 | m | 150 |  |  |  |  | 4: 0; 6: 0; brak 12: 50; brak 14: 0; brak 17: 100
516 | EEL 4492 | Złączka do rury PCV fi 16 | szt. | 50 |  |  |  |  | 4: 0; 6: 0; brak 14: 0; brak 17: 50
517 | EEL 4497 | Rura elektroinstalacyjna sztywna PCV, średnica zewnętrzna 20 mm, długość 3m, biała | szt. | 20 |  |  |  |  | 4: 0; 6: 0; brak 14: 0; brak 17: 20
518 | EEL 4499 | Rura elektroinstalacyjna sztywna PCV, średnica zewnętrzna 28 mm, długość 3m, biała | szt. | 20 |  |  |  |  | 4: 0; 6: 0; brak 14: 0; brak 17: 20
519 | EEL 4500 | Rozdzielnica natynkowa 3x18; stopień ochrony IP65 | szt. | 1 |  |  |  |  | 4: 0; 6: 0; brak 14: 0; brak 17: 1
520 | EEL 4501 | Rozdzielnica 2x12 n/t IP65 | szt. | 2 |  |  |  |  | 4: 0; 6: 0; brak 14: 0; brak 17: 2
521 | EEL 4502 | Rozdzielnica 3x12 n/t IP65 | szt. | 1 |  |  |  |  | 4: 0; 6: 0; brak 14: 0; brak 17: 1
522 | EEL 4506 | Szyna łączeniowa trójfazowa grzebieniowa 12 modułowa o przekroju 16mm2 | szt. | 22 |  |  |  |  | 4: 0; 6: 0; 7: 10; brak 14: 0; brak 17: 12
523 | EEL 4507 | Szyna łączeniowa trójfazowa grzebieniowa 54 modułowa o przekroju 16mm2 | szt. | 11 |  |  |  |  | 4: 0; 6: 0; 7: 3; brak 14: 0; brak 17: 8
524 | EEL 4508 | Szyna łączeniowa jednofazowa grzebieniowa 12 modułowa o przekroju 16mm2 | szt. | 22 |  |  |  |  | 4: 0; 6: 0; 7: 10; brak 14: 0; brak 17: 12
525 | EEL 4509 | Szyna łączeniowa jednofazowa grzebieniowa 54 modułowa o przekroju 16mm2 | szt. | 6 |  |  |  |  | 4: 0; 6: 0; brak 14: 0; brak 17: 6
526 | EEL 4514 | Zaślepka-maskownica modułów rozdzielnicy 12M | szt. | 10 |  |  |  |  | 4: 0; 6: 0; brak 14: 0; brak 17: 10
527 | EEL 4515 | Złączka gwintowana 5-torowa odgałęźnik 35/16 | szt. | 12 |  |  |  |  | 4: 0; 6: 0; brak 14: 0; brak 17: 12
528 | EEL 4516 | Złączka gwintowana 4-torowa odgałęźnik 35/16 | szt. | 12 |  |  |  |  | 4: 0; 6: 0; brak 14: 0; brak 17: 12
529 | EEL 4517 | Złączka szynowa gwintowa 2 biegunowa na szynę TH35, przekrój przewodu 6mm (różne kolory) | szt. | 40 |  |  |  |  | 4: 0; 6: 0; brak 14: 0; brak 17: 40
530 | EEL 4615 | Przewód linka LgY żółto-zielony 2,5 mm | m | 55 |  |  |  |  | 4: 0; 6: 5; brak 14: 0; brak 17: 50
531 | EEL 4616 | Akumulatorek NiMH LR03/AAA 1100 mAh | szt. | 42 |  |  |  |  | 2: 30; 4: 0; 6: 0; brak 14: 0; brak 17: 12
532 | EEL 4617 | Korytko kablowe PCV 40x10 [szerokość x wysokość] z pokrywą , długość 2m, białe | szt. | 35 |  |  |  |  | 2: 10; 4: 0; 5: 5; 6: 0; 7: 10; brak 14: 0; brak 17: 10
533 | EEL 4618 | Korytko kablowe PCV 32x16 [szerokość x wysokość] z pokrywą , długość 2m, białe | szt. | 27 |  |  |  |  | 4: 7; 6: 0; brak 14: 0; brak 17: 20
534 | EEL 4619 | Korytko kablowe PCV 32x20 [szerokość x wysokość] z pokrywą , długość 2m, białe | szt. | 45 |  |  |  |  | 4: 5; 6: 0; 7: 10; 9: 10; brak 14: 0; brak 17: 20
535 | EEL 4620 | Korytko kablowe PCV 40x16 [szerokość x wysokość] z pokrywą , długość 2m, białe | szt. | 10 |  |  |  |  | 4: 0; 6: 0; brak 14: 0; brak 17: 10
536 | EEL 4621 | Korytko kablowe PCV 40x20 [szerokość x wysokość] z pokrywą , długość 2m, białe | szt. | 37 |  |  |  |  | 4: 2; 5: 5; 6: 0; 7: 10; 9: 10; brak 14: 0; brak 17: 10
537 | EEL 4622 | Korytko kablowe PCV 60x16 [szerokość x wysokość] z pokrywą , długość 2m, białe | szt. | 10 |  |  |  |  | 4: 0; 6: 0; brak 14: 0; brak 17: 10
538 | EEL 4623 | Korytko kablowe PCV 60x20 [szerokość x wysokość] z pokrywą , długość 2m, białe | szt. | 24 |  |  |  |  | 4: 2; 5: 2; 6: 0; 7: 10; brak 14: 0; brak 17: 10
539 | EEL 4624 | Korytko kablowe PCV 80x20 [szerokość x wysokość] z pokrywą , długość 2m, białe | szt. | 20 |  |  |  |  | 4: 0; 6: 0; 7: 10; brak 14: 0; brak 17: 10
540 | EEL 4625 | Korytko kablowe PCV 80x35 [szerokość x wysokość] z pokrywą , długość 2m, białe | szt. | 10 |  |  |  |  | 4: 0; 6: 0; brak 14: 0; brak 17: 10
541 | EEL 4626 | Korytko kablowe PCV 120x20 [szerokość x wysokość] z pokrywą , długość 2m, białe | szt. | 8 |  |  |  |  | 4: 0; 6: 0; brak 14: 0; brak 17: 8
542 | EEL 4627 | Korytko kablowe PCV 120x35 [szerokość x wysokość] z pokrywą , długość 2m, białe | szt. | 18 |  |  |  |  | 4: 0; 6: 0; 7: 10; brak 14: 0; brak 17: 8
543 | EEL 4628 | Korytko kablowe PCV 140x35 [szerokość x wysokość] z pokrywą , długość 2m, białe | szt. | 8 |  |  |  |  | 4: 0; 6: 0; brak 14: 0; brak 17: 8
544 | EEL 4629 | Korytko kablowe PCV 140x50 [szerokość x wysokość] z pokrywą , długość 2m, białe | szt. | 8 |  |  |  |  | 4: 0; 6: 0; brak 14: 0; brak 17: 8
545 | EEL 4630 | Uchwyt do rur PCV Ø 16 | szt. | 50 |  |  |  |  | 4: 0; 6: 0; brak 14: 0; brak 17: 50
546 | EEL 4631 | Uchwyt do rur PCV Ø 20 | szt. | 40 |  |  |  |  | 4: 0; 6: 0; brak 14: 0; brak 17: 40
547 | EEL 4632 | Uchwyt do rur PCV Ø 22 | szt. | 50 |  |  |  |  | 4: 0; 6: 0; brak 14: 0; brak 17: 50
548 | EEL 4633 | Uchwyt do rur PCV Ø 28 | szt. | 30 |  |  |  |  | 4: 0; 6: 0; brak 14: 0; brak 17: 30
549 | EEL 4638 | Złączka do rur PCV fi 18 | szt. | 50 |  |  |  |  | 4: 0; 6: 0; brak 14: 0; brak 17: 50
550 | EEL 4639 | Złączka do rur PCV fi 20 | szt. | 50 |  |  |  |  | 4: 0; 6: 0; brak 14: 0; brak 17: 50
551 | EEL 4640 | Złączka do rur PCV fi 22 | szt. | 50 |  |  |  |  | 4: 0; 6: 0; brak 14: 0; brak 17: 50
552 | EEL 4641 | Złączka do rur PCV fi 28 | szt. | 50 |  |  |  |  | 4: 0; 6: 0; brak 14: 0; brak 17: 50
553 | EEL 4646 | Opaska zaciskowa kablowa (szerokość: 2,4; min. długość 75 mm), kolor: białe | opak. (100szt.) | 62 |  |  |  |  | 4: 7; 5: 1; 6: 1; 7: 1; 8: 2; brak 14: 0; brak 17: 50
554 | EEL 4649 | Opaska zaciskowa kablowa (szerokość: 2,5; min. długość 120 mm), kolor: białe, czarne | opak. (100szt.) | 66 |  |  |  |  | 4: 8; 5: 4; 6: 1; 7: 1; 8: 2; brak 14: 0; brak 17: 50
555 | EEL 4650 | Opaska zaciskowa kablowa (szerokość: 2,5; min. długość 200 mm), kolor: białe, czarne | opak. (100szt.) | 64 |  |  |  |  | 4: 8; 5: 2; 6: 1; 7: 1; 8: 2; brak 14: 0; brak 17: 50
556 | EEL 4652 | Opaska zaciskowa kablowa (szerokość: 3,6; min. długość 360 mm), kolor: białe, czarne | opak. (100szt.) | 62 |  |  |  |  | 4: 7; 5: 1; 6: 1; 7: 1; 8: 2; brak 14: 0; brak 17: 50
557 | EEL 4653 | Opaska zaciskowa kablowa (szerokość: 4,8; min. długość 160 mm), kolor: białe, czarne | opak. (100szt.) | 62 |  |  |  |  | 4: 8; 6: 1; 7: 1; 8: 2; brak 14: 0; brak 17: 50
558 | EEL 4654 | Opaska zaciskowa kablowa (szerokość: 4,8; min. długość 250 mm), kolor: białe, czarne | opak. (100szt.) | 63 |  |  |  |  | 4: 7; 5: 2; 6: 1; 7: 1; 8: 2; brak 14: 0; brak 17: 50
559 | EEL 4655 | Opaska zaciskowa kablowa (szerokość: 4,8; min. długość 310 mm), kolor: białe, czarne | opak. (100szt.) | 61 |  |  |  |  | 4: 7; 6: 1; 7: 1; 8: 2; brak 14: 0; brak 17: 50
560 | EEL 4656 | Opaska zaciskowa kablowa (szerokość: 4,8; min. długość 360 mm), kolor: białe, czarne | opak. (100szt.) | 61 |  |  |  |  | 4: 7; 6: 1; 7: 1; 8: 2; brak 14: 0; brak 17: 50
561 | EEL 4662 | Rura osłonowa, karbowana, giętka, z pilotem stalowym, średnica zewnętrzna: 18 mm, samnogasnąca (klasa palności V-0), materiał: PVC, wytrzymałość na ściskanie 320 N, zakres temperatury pracy: -15 °C - 60 °C, długość odcinka: 50 m | m | 60 |  |  |  |  | 4: 0; 6: 0; 9: 50; brak 14: 0; brak 17: 10
562 | EEL 4663 | Rura osłonowa, karbowana, giętka, z pilotem stalowym, średnica zewnętrzna: 22 mm, samnogasnąca (klasa palności V-0), materiał: PVC, wytrzymałość na ściskanie 320 N, zakres temperatury pracy: -15 °C - 60 °C, długość odcinka: 50 m | m | 60 |  |  |  |  | 4: 0; 6: 0; 9: 50; brak 14: 0; brak 17: 10
563 | EEL 4664 | Rura osłonowa, karbowana, giętka, z pilotem stalowym, średnica zewnętrzna: 28 mm, samnogasnąca (klasa palności V-0), materiał: PVC, wytrzymałość na ściskanie 320 N, zakres temperatury pracy: -15 °C - 60 °C, długość odcinka: 50 m | m | 10 |  |  |  |  | 4: 0; 6: 0; brak 14: 0; brak 17: 10
564 | EEL 4667 | Akumulator żelowy 12V 55Ah a. projektowana żywotność: minimum 12 lat, temperatura pracy: minimum w zakresie od -20ºC do + 50ºC , praca akumulatora w dowolnym położeniu;d. przeznaczenie: między innymi - zasilanie pojazdów elektrycznych , napięcie znamionowe: 12V pojemność akumulatora (20ºC); - 12V 55Ah: 20 godz. – w zakresie 53÷60Ah , prąd rozruchowy (20ºC) - 12V 55Ah: nie mniejszy niż 550 A stopień samorozładowania (20ºC): nie większy niż 3% na miesiąc, wymiary zewnętrzne (długość x szerokość x wysokość): - 12V 55Ah: nie większe niż 230 x 140 x 220 mm Wyposażenie: - elektrolit unieruchomiony w postaci żelu , ładowarka 230V/50Hz do przedmiotowych akumulatorów żelowych (1 szt.) | kpl. | 2 |  |  |  |  | 4: 1; 6: 0; brak 14: 0; brak 17: 1
565 | EEL 4668 | Akumulator żelowy 12V 75Ah a. projektowana żywotność: minimum 12 lat , temperatura pracy: minimum w zakresie od -20ºC do + 50ºC , praca akumulatora w dowolnym położeniu;, przeznaczenie: między innymi - zasilanie pojazdów elektrycznych, napięcie znamionowe: 12V , pojemność akumulatora (20ºC)12V 75Ah: 20 godz. – w zakresie 73÷80Ah, prąd rozruchowy (20ºC)12V 75Ah: nie mniejszy niż 700 A stopień samorozładowania (20ºC): nie większy niż 3% na miesiąc , wymiary zewnętrzne 12V 75Ah: nie większe niż 280 x 170 x 190 mm Wyposażenie: - elektrolit unieruchomiony w postaci żelu - ładowarka 230V/50Hz do przedmiotowych akumulatorów żelowych (1 szt.) | kpl. | 2 |  |  |  |  | 4: 1; 6: 0; brak 14: 0; brak 17: 1
566 | EEL 4711 | Akumulator żelowy 12V pojemnośc minimum 7AH - wymiary 95x65x151 żywotność minimum 6 lat | szt. | 2 |  |  |  |  | 4: 1; 5: 1; 6: 0; brak 14: 0
567 | EEL 4713 | Przełącznik: dźwigniowy; 2-pozycyjne; SPST; ON-OFF; 10A/250VAC | szt. | 1 |  |  |  |  | 4: 0; 6: 0; brak 14: 0; brak 17: 1
568 | EEL 4714 | Bezpiecznik miniaturowy do układów elektronicznych, 10mmx38mm, szybki, 6A, 500V AC gG, | szt. | 10 |  |  |  |  | 4: 0; 6: 0; brak 14: 0; brak 17: 10
569 | EEL 4716 | Przedłużacz trójfazowy, 25m, 1 gniazdo trójfazowe, dwa gniazda jednofazowe | kpl. | 5 |  |  |  |  | 4: 0; 6: 0; brak 14: 0; brak 17: 5
570 | EEL 4717 | Bezpiecznik mniaturowy 10x38 gG 6A 500V AC- szybki | szt. | 10 |  |  |  |  | 4: 0; 6: 0; brak 14: 0; brak 17: 10
571 | EEL 4718 | Bezpiecznik mniaturowy 10x38 gG 10A 500V AC- szybki | szt. | 10 |  |  |  |  | 4: 0; 6: 0; brak 14: 0; brak 17: 10
572 | EEL 4719 | Bezpiecznik mniaturowy 10x38 gG 16A 500V AC- szybki | szt. | 10 |  |  |  |  | 4: 0; 6: 0; brak 14: 0; brak 17: 10
573 | EEL 4720 | Korytko kablowe PCV 130x60 [szerokość x wysokość] z pokrywą , długość 2m, białe | szt. | 8 |  |  |  |  | 4: 0; 6: 0; brak 14: 0; brak 17: 8
574 | EEL 4721 | Korytko kablowe PCV 90x60 [szerokość x wysokość] z pokrywą , długość 2m, białe | szt. | 8 |  |  |  |  | 4: 0; 6: 0; brak 14: 0; brak 17: 8
575 | EEL 4722 | Korytko kablowe PCV 35x15 [szerokość x wysokość] z pokrywą , długość 2m, białe | szt. | 30 |  |  |  |  | 4: 0; 6: 0; brak 14: 0; brak 17: 30
576 | EEL 4723 | Kolano 90° do korytka kablowego PCV 60x60 | szt. | 2 |  |  |  |  | 4: 0; 6: 0; brak 14: 0; brak 17: 2
577 | EEL 4724 | Wtyczka jednofazowa IEC320 C14 10A prosta | szt. | 11 |  |  |  |  | 4: 0; 6: 0; 9: 10; brak 14: 0; brak 17: 1
578 | EEL 4725 | Wtyczka jednofazowa IEC320 C14 10A kątowa | szt. | 1 |  |  |  |  | 4: 0; 6: 0; brak 14: 0; brak 17: 1
579 | EEL 4726 | Wtyczka jednofazowa IEC320 C15 10A prosta | szt. | 11 |  |  |  |  | 4: 0; 6: 0; 9: 10; brak 14: 0; brak 17: 1
580 | EEL 4727 | Wtyczka jednofazowa IEC320 C15 10A kątowa | szt. | 1 |  |  |  |  | 4: 0; 6: 0; brak 14: 0; brak 17: 1
581 | EEL 4728 | Wtyczka jednofazowa IEC320 C19 10A kątowa | szt. | 1 |  |  |  |  | 4: 0; 6: 0; brak 14: 0; brak 17: 1
582 | EEL 4729 | Wtyczka jednofazowa IEC309 niebieska 16A P+N+E IP44 | szt. | 10 |  |  |  |  | 4: 0; 6: 0; brak 14: 0; brak 17: 10
583 | EEL 4730 | Gniazdo jednofazowa IEC309 niebieska 16A P+N+E IP44 przenośne | szt. | 10 |  |  |  |  | 4: 0; 6: 0; brak 14: 0; brak 17: 10
584 | EEL 4731 | Wtyczka jednofazowa IEC309 niebieska 32A P+N+E IP44 | szt. | 10 |  |  |  |  | 4: 0; 6: 0; brak 14: 0; brak 17: 10
585 | EEL 4732 | Gniazdo jednofazowa IEC309 niebieska 32A P+N+E IP44 przenośne | szt. | 10 |  |  |  |  | 4: 0; 6: 0; brak 14: 0; brak 17: 10
586 | EEL 4733 | Gniazdo trójfazowe IEC309 czerwona 16A 3P+N+E IP44 przenośne | szt. | 10 |  |  |  |  | 4: 0; 6: 0; brak 14: 0; brak 17: 10
587 | EEL 4734 | Gniazdo trójfazowe IEC309 czerwona 32A 3P+N+E IP44 przenośne | szt. | 20 |  |  |  |  | 4: 0; 6: 0; brak 14: 0; brak 17: 20
588 | EEL 4735 | Rozgałęźnik trójgniazdowy 250V, 16A, IP44 | szt. | 10 |  |  |  |  | 4: 0; 6: 0; brak 14: 0; brak 17: 10
589 | EEL 4736 | Obudowa hermetyczna IP65 o minimalnych wymiarach 180x150x60 mm, materiał ABS | szt. | 6 |  |  |  |  | 4: 0; 5: 2; 6: 0; brak 14: 0; brak 17: 4
590 | EEL 4738 | Akumulator żelowy 12V pojemnośc minimum 7,2AH - wymiary 94x151x65 | szt. | 2 |  |  |  |  | 4: 1; 6: 0; 7: 1; brak 14: 0
591 | EEL 4739 | Przycisk sterowniczy, kryty, kołnierz plastikowy, różne kolory, styki NO+NC, średnica otworu montażowego Ø22 | szt. | 6 |  |  |  |  | 4: 0; 5: 5; 6: 0; brak 14: 0; brak 17: 1
592 | EEL 4740 | Lampka syganlizacyjna LED, różne kolory, 22mm 24V AC/DC 50H | szt. | 10 |  |  |  |  | 4: 0; 5: 5; 6: 0; brak 14: 0; brak 17: 5
593 | EEL 4741 | Przekaźnik przemysłowy R4 cewka 24 V DC, obciążalność styków 5A, 4 styki morse, 14 pin, wymiary: 20mm x 25mm x 40mm | szt. | 6 |  |  |  |  | 4: 0; 5: 5; 6: 0; brak 14: 0; brak 17: 1
594 | EEL 4742 | Podstawka przekaźnika R4, przekaźnik gniazdo, montaż na szynę th35 | szt. | 6 |  |  |  |  | 4: 0; 5: 5; 6: 0; brak 14: 0; brak 17: 1
595 | EEL 4743 | Przekaźnik czasowy Znamionowe napięcie zasilania: 24 V AC/DC, Napięcie maksymalne styków: 250 V, kategoria użytkowania: AC1, Moc maksymalna przekaźnika: 4000 VA, układ styków: 1NO/NC, zakres nastaw czasu dyskretnie: 0.1 ÷ 1 s, 1 ÷ 10 s, 0.2 ÷ 1.7 min, 1 ÷ 10 min, 0.2 ÷ 1.7 h, 1 ÷ 10 h, 0.4 ÷ 4.2 dni, 1 ÷ 10 dni, prąd przekaźnika: 16 A, mocowanie obudowy: szyna TH35 (PN-EN 60715) | szt. | 1 |  |  |  |  | 4: 0; 6: 0; brak 14: 0; brak 17: 1
596 | EEL 4744 | Wtyk bananowy WB4, różne kolory, typu lamelkowego o średnicy 4 mm, wtyk umieszczony w otwieranej osłonie izolacyjnej, współosiowy otwór o średnicy 4 mm do połączeń wieżowych, prąd roboczy 10A, średnica wtyku 4 mm, rodzaj przyłącza: lutowane, otwór o średnicy 2,0 mm, materiał: brąz berylowy, niklowany, izolacja nylon, długość 48 mm, osłona 35x16x11 mm | szt. | 20 |  |  |  |  | 4: 20; 6: 0; brak 14: 0
597 | EEL 4745 | Gniazdo bananowe, różne kolory, średnica wew: 4mm, średnica zew (gwint): 5.7mm, materiał: brąz niklowany, materiał izolacji: ABS, długość gniazda: 15mm, średnica kołnierza (izolującego): 10.5mm, długość kołnierza (izolującego): 7mm, prąd znamionowy: 5A, rodzaj podłączenia: lutowane do końcówki oczkowej | szt. | 10 |  |  |  |  | 4: 0; 5: 10; 6: 0; brak 14: 0
598 | EEL 4746 | Obudowa plastikowa, wymiary zewnętrzne 300x230x86mm, w komplecie uszczelka neoprenowa + 6 wkrętów montażowych, stopień szczelności IP65 | szt. | 1 |  |  |  |  | 4: 0; 6: 0; brak 14: 0; brak 17: 1
599 | EEL 4747 | Obudowa plastikowa, materiał: polistyren, część górna i dolna łączona za pomocą sześciu wkrętów (w zestawie), wymiary zewnętrzne: 280 x 190 x 95 mm | szt. | 1 |  |  |  |  | 4: 0; 6: 0; brak 14: 0; brak 17: 1
600 | EEL 4748 | Oprawka bezpiecznikowa do montażu na tablicach, do bezpieczników 5×20 mm, oprawka z wkładką wkręcana, końcówki do lutowania, korpus z ogniotrwałego, termoplastycznego tworzywa, graniczne warunki pracy 10 A 250 V~ | szt. | 5 |  |  |  |  | 4: 0; 6: 0; brak 14: 0; brak 17: 5
601 | EEL 4749 | Gniazdo zasilające montowane do tablicy, męskie, montaż od wewnątrz lub na zewnątrz ścianki | szt. | 5 |  |  |  |  | 4: 0; 6: 0; brak 14: 0; brak 17: 5
602 | EEL 4753 | Przełącznik chwilowy typu reset, różne kolory), styki chwilowe zwierne OFF-(ON), normalnie otwarty, 3A 125VAC lub 1A 250VAC, rezystancja styku: 20mΩ max, rezystancja izolacji: 100MΩ min / 500VDC, napięcie przebicia: 1000V AC / 1 minutę, temperatura pracy: -25°C – 85°C, żywotność: 50.000 przełączeń, otwór montażowy 10mm | szt. | 5 |  |  |  |  | 4: 0; 6: 0; brak 14: 0; brak 17: 5
603 | EEL 4754 | Przycisk reset, monostabilny ON-(OFF), normalnie zamknięty, rozwierny, (różne kolory), 4A 125Vac lub 2A 250Vac, rezystancja styku 20mom max., rezystancja izolacji 500Vdc 100Mom min., temp pracy -25ºC do 85ºC, żywotność 50000 cykli, | szt. | 5 |  |  |  |  | 4: 0; 6: 0; brak 14: 0; brak 17: 5
604 | EEL 4755 | Przełącznik 230V AC podświetlany | szt. | 1 |  |  |  |  | 4: 0; 6: 0; brak 14: 0; brak 17: 1
605 | EEL 4757 | Puszka natynkowa + support + ramka 45x45 (komplet 1M) | szt. | 1 |  |  |  |  | 4: 0; 6: 0; brak 14: 0; brak 17: 1
606 | EEL 4758 | Puszka natynkowa + support + ramka 90x45 (komplet 2M) | szt. | 1 |  |  |  |  | 4: 0; 6: 0; brak 14: 0; brak 17: 1
607 | EEL 4759 | Wkładka topikowa zwłoczna typu DIII gG BIWTZ 500V 50A | opak. | 6 |  |  |  |  | 4: 0; 6: 0; brak 14: 0; brak 17: 6
608 | EEL 4760 | Wkładka topikowa zwłoczna typu D4 gG BIWTZ 600V 80A | szt. | 12 |  |  |  |  | 4: 0; 6: 0; brak 14: 0; brak 17: 12
609 | EEL 4762 | Wtyczka z uziemieniem, przenośna, 16A, 250V, IP20, W-131 | szt. | 40 |  |  |  |  | 4: 0; 6: 0; brak 14: 0; brak 17: 40
610 | EEL 4763 | Gniazdo pojedyncze z uziemieniem, przenośne, 16A, 250V, IP20, S-130 | szt. | 10 |  |  |  |  | 4: 0; 6: 0; brak 14: 0; brak 17: 10
611 | EEL 4765 | Akumulator do miernika NI-Cd 4,8V od 1000mAh do 1300mAh -2 przewody zasilające z wtyczkami | kpl. | 1 |  |  |  |  | 4: 0; 6: 0; brak 14: 0; brak 17: 1
612 | EEL 4766 | Puszka + support + ramka135x45 (komplet 3M) | szt. | 1 |  |  |  |  | 4: 0; 6: 0; brak 14: 0; brak 17: 1
613 | EEL 4767 | Gniazdo elektryczne 45x135 z kluczem, – 3x2P+Z | szt. | 1 |  |  |  |  | 4: 0; 6: 0; brak 14: 0; brak 17: 1
614 | EEL 4768 | Gniazdo elektryczne 45x135, 3x2P+Z | szt. | 1 |  |  |  |  | 4: 0; 6: 0; brak 14: 0; brak 17: 1
615 | EEL 4769 | Kabel YKY 5x16 | mb | 50 |  |  |  |  | 4: 0; 6: 0; brak 14: 0; brak 17: 50
616 | EEL 4770 | Kabel YKY 5x10 | mb | 50 |  |  |  |  | 4: 0; 6: 0; brak 14: 0; brak 17: 50
617 | EEL 4774 | Złączka instalacyjna 2-krotna do wszystkich rodzajów przewodów o polach przekroju żyły od 0,14 do 4 mm2; sposób montażu przewodu: dźwignia; parametry znamionowe zgodnie z PN-EN 60664 (napięcie znamionowe 450 V, napięcie znamionowe udarowe 4 kV, prąd znamionowy co najmniej 32 A); temperatura dopuszczalna długotrwale 105 °C | szt. | 420 |  |  |  |  | 4: 10; 6: 0; brak 13: 10; brak 14: 0; brak 17: 400
618 | EEL 4775 | Złączka instalacyjna 3-krotna do wszystkich rodzajów przewodów o polach przekroju żyły od 0,14 do 4 mm2; sposób montażu przewodu: dźwignia; parametry znamionowe zgodnie z PN-EN 60664 (napięcie znamionowe 450 V, napięcie znamionowe udarowe 4 kV, prąd znamionowy co najmniej 32 A); temperatura dopuszczalna długotrwale 105 °C | szt. | 730 |  |  |  |  | 4: 10; 6: 10; brak 13: 10; brak 14: 0; brak 17: 700
619 | EEL 4776 | Złączka instalacyjna 5-krotna do wszystkich rodzajów przewodów o polach przekroju żyły od 0,14 do 4 mm2; sposób montażu przewodu: dźwignia; parametry znamionowe zgodnie z PN-EN 60664 (napięcie znamionowe 450 V, napięcie znamionowe udarowe 4 kV, prąd znamionowy co najmniej 32 A); temperatura dopuszczalna długotrwale 105 °C | szt. | 230 |  |  |  |  | 4: 10; 6: 10; brak 13: 10; brak 14: 0; brak 17: 200
620 | EEL 4822 | Ładowarka uniwersalna do akumulatorów NiMH | szt. | 1 |  |  |  |  | 4: 0; 6: 0; brak 14: 0; brak 17: 1
621 | EEL 4823 | Bateria 1/2 AA 3,6 V | szt. | 3 |  |  |  |  | 4: 0; 6: 0; brak 14: 0; brak 17: 3
622 | EEL 4824 | Wtyk banan WB2 4mm 10A , kolor czarny | szt. | 50 |  |  |  |  | 4: 20; 5: 30; 6: 0; brak 14: 0
623 | EEL 4825 | Wtyk banan WB2 4mm 10A , kolor czerwony | szt. | 50 |  |  |  |  | 4: 20; 5: 30; 6: 0; brak 14: 0
624 | EEL 4826 | Wtyk banan WB2 4mm 10A , kolor niebieski | szt. | 20 |  |  |  |  | 4: 0; 5: 20; 6: 0; brak 14: 0
625 | EEL 4828 | Wtyk widełkowy ADA 303430 (RT), 2.5 [mm2] , zacisk śrubowy, 58,0 [mm], max. 30 [A] , kolor czarny | szt. | 2 |  |  |  |  | 4: 0; 6: 0; 7: 2; brak 14: 0
626 | EEL 4829 | Wtyk widełkowy ADA 303430 (RT), 2.5 [mm2] , zacisk śrubowy, 58,0 [mm], max. 30 [A] , kolor czerwony | szt. | 2 |  |  |  |  | 4: 0; 6: 0; 7: 2; brak 14: 0
627 | EEL 4833 | Przewody silikonowe ; LI2G1,0B; czarny; 1,00mm2 | mb | 35 |  |  |  |  | 4: 0; 5: 25; 6: 0; brak 14: 0; brak 17: 10
628 | EEL 4834 | Przewody silikonowe ; LI2G1,0B; niebieski; 1,00mm2 | mb | 35 |  |  |  |  | 4: 0; 5: 25; 6: 0; brak 14: 0; brak 17: 10
629 | EEL 4835 | Przewody silikonowe; LI2G1,0G; zielony; 1,00mm2 | mb | 10 |  |  |  |  | 4: 0; 6: 0; brak 14: 0; brak 17: 10
630 | EEL 4836 | Wyłącznik RCD In=25 A, prąd różnicowy I=0,5 A, 4P, typ A, FRCmM-25/4/05-A, | szt. | 1 |  |  |  |  | 4: 0; 6: 0; brak 14: 0; brak 17: 1
631 | EEL 4837 | Wyłącznik RCD In=40 A, prąd różnicowy I=0,3 A, 4P, typ A, selektywny, CPC440J, | szt. | 7 |  |  |  |  | 4: 0; 6: 0; brak 11: 6; brak 14: 0; brak 17: 1
632 | EEL 4844 | Rozdzielnica n/t, 8 modułowa, o stopniu ochrony nie niższym niż IP44 | szt. | 2 |  |  |  |  | 4: 0; 6: 0; brak 14: 0; brak 17: 2
633 | EEL 4845 | Wentylator łazienkowy Ø 100, 230 V, 50 Hz IP44 | szt. | 17 |  |  |  |  | 4: 0; 6: 0; 9: 2; brak 11: 10; brak 14: 0; brak 17: 5
634 | EEL 4847 | Akumulator AGM 12V o wymiarach maksymalnych do 153x67x101; pojemność minimum 7,2Ah przy rozładowywaniu prądem 20 godzinnym (C20) w temperaturze 25°C i do poziomu 1,75V/celę; projektowana żywotność minimum 10 lat w temperaturze 20°C według EUROBAT; końcówki biegunowe typu T2 lub równoważne; | szt. | 13 |  |  |  |  | 4: 6; 6: 0; 7: 1; brak 13: 5; brak 14: 0; brak 17: 1
635 | EEL 4849 | Ładowarka akumulatorów Li-ion, napięcie zasilania 5VDC, układ posiada wyjście 5VDC do zasilania urządzeń | szt. | 4 |  |  |  |  | 4: 3; 6: 0; brak 14: 0; brak 17: 1
636 | EEL 4850 | Ładowarka akumulatorów Li-ion dwu celowych, z ochroną ogniw przed rozładowaniem i przeładowaniem, minimalny prąd roboczy 5A. | szt. | 4 |  |  |  |  | 4: 2; 6: 0; 7: 1; brak 14: 0; brak 17: 1
637 | EEL 4851 | Diody LED, obudowa DIP 3mm, opakowanie minimum 10 sztuk, kolory do wyboru czerwony, zielony, żółty | szt. | 3 |  |  |  |  | 4: 0; 6: 0; brak 14: 0; brak 17: 3
638 | EEL 4852 | Diody LED, kolor niebieski, obudowa DIP 3mm, opakowanie 10 sztuk | szt. | 1 |  |  |  |  | 4: 0; 6: 0; brak 14: 0; brak 17: 1
639 | EEL 4853 | Moduł zasilajacy do płytek stykowych, napięcia wyjściowe 5V/2A i 3,3V/0,8A, możliwość zasilania modułu poprzez złącze mikro USB lub gniazdo zasilania DC o napięciu 8-18V | szt. | 1 |  |  |  |  | 4: 0; 6: 0; brak 14: 0; brak 17: 1
640 | EEL 4858 | Złącze 2pin żeńskie przykręcane do przewodu, raster=5mm Pasująca do złącza STL 950 | szt. | 1 |  |  |  |  | 4: 0; 6: 0; brak 14: 0; brak 17: 1
641 | EEL 4859 | Złącze 2pin męskie lutowane do druku, kątowe/proste, raster=5mm Pasuje do złącz AK 950, obciążalność minimum 5A | szt. | 1 |  |  |  |  | 4: 0; 6: 0; brak 14: 0; brak 17: 1
642 | EEL 4863 | Miernik panelowy pasujący do otworu o wymiarach 46x26mm, pomiar napięcia i prądu DC, minimalny zakres pomiaru prądu 0-20A, minimalny zakres pomiaru napięcia 0-60V, minimalny zakres napięcia zasilania 3-26V, w zestawie bocznik dopasowany do danego miernika | szt. | 1 |  |  |  |  | 4: 0; 6: 0; brak 14: 0; brak 17: 1
643 | EEL 4864 | Wkładka WT-1 32A | szt. | 15 |  |  |  |  | 4: 0; 6: 0; brak 14: 0; brak 17: 15
644 | EEL 4865 | Wkładka WT-1 40A | szt. | 15 |  |  |  |  | 4: 0; 6: 0; brak 14: 0; brak 17: 15
645 | EEL 4866 | Wkładka WT-1 50A | szt. | 15 |  |  |  |  | 4: 0; 6: 0; brak 14: 0; brak 17: 15
646 | EEL 4867 | Wkładka WT-1 80A | szt. | 15 |  |  |  |  | 4: 0; 6: 0; brak 14: 0; brak 17: 15
647 | EEL 4868 | Wkładka WT-1 160A | szt. | 15 |  |  |  |  | 4: 0; 6: 0; brak 14: 0; brak 17: 15
648 | EEL 4869 | Wkładka WT-1 125A | szt. | 15 |  |  |  |  | 4: 0; 6: 0; brak 14: 0; brak 17: 15
649 | EEL 4870 | Wkładka WT-2 315A | szt. | 12 |  |  |  |  | 4: 0; 6: 0; brak 14: 0; brak 17: 12
650 | EEL 4871 | Wkładka WT-2 400A | szt. | 12 |  |  |  |  | 4: 0; 6: 0; brak 14: 0; brak 17: 12
651 | EEL 4872 | Korytko kablowe 15x15 odc. 2 m | szt. | 30 |  |  |  |  | 4: 0; 6: 0; brak 14: 0; brak 17: 30
652 | EEL 4873 | Korytko kablowe 20x20 odc. 2 m | szt. | 40 |  |  |  |  | 4: 0; 6: 0; brak 14: 0; brak 17: 40
653 | EEL 4922 | Akumulator AGM 12V o wymiarach maksymalnych do 153x67x101; czas rozładowania akumulatora minimum 15 minut, przy mocy nie mniejszej niż 200W oraz napięciu końcowym nie mniejszym niż 1,60V/celę w temperaturze otoczenie 25°C; projektowana żywotność minimum 8 lat w temperaturze 20°C według EUROBAT; końcówki biegunowe typu F2 (6,3 mm) lub T2; | szt. | 12 |  |  |  |  | 4: 1; 6: 0; 7: 5; brak 13: 5; brak 14: 0; brak 17: 1
654 | EEL 4923 | Zasilacz impulsowy w obudowie; nominalne napięcie wejściowe 230 VAC; nominalne napięcie wyjściowe 5 VDC; moc wyjściowa nie mniejsza niż 10W; dioda sygnalizująca działanie; przewód zasilający w zestawie; przewód wyjściowy o długości minimum 1 m zakończony wtykiem DC 2,1/5,5 mm; | szt. | 6 |  |  |  |  | 4: 2; 6: 0; brak 13: 3; brak 14: 0; brak 17: 1
655 | EEL 4924 | Zasilacz impulsowy w obudowie; nominalne napięcie wejściowe 230 VAC; nominalne napięcie wyjściowe 7,5 VDC; moc wyjściowa nie mniejsza niż 11W; dioda sygnalizująca działanie; przewód zasilający w zestawie; przewód wyjściowy o długości minimum 1 m zakończony wtykiem DC 2,1/5,5 mm; | szt. | 4 |  |  |  |  | 4: 0; 6: 0; brak 13: 3; brak 14: 0; brak 17: 1
656 | EEL 4925 | Zasilacz impulsowy w obudowie; nominalne napięcie wejściowe 230 VAC; nominalne napięcie wyjściowe 12 VDC; moc wyjściowa nie mniejsza niż 60W; dioda sygnalizująca działanie; przewód zasilający w zestawie; przewód wyjściowy o długości minimum 1 m zakończony wtykiem DC; | szt. | 5 |  |  |  |  | 4: 2; 6: 0; brak 13: 2; brak 14: 0; brak 17: 1
657 | EEL 4926 | Zasilacz impulsowy w obudowie; nominalne napięcie wejściowe 230 VAC; nominalne napięcie wyjściowe 12 VDC; moc wyjściowa nie mniejsza niż 96W; dioda sygnalizująca działanie; przewód zasilający w zestawie; przewód wyjściowy o długości minimum 1 m zakończony wtykiem DC; | szt. | 3 |  |  |  |  | 4: 0; 6: 0; brak 13: 2; brak 14: 0; brak 17: 1
658 | EEL 4927 | Zasilacz impulsowy na szynę DIN; maksymalne wymiary 18x90x55 mm; nominalne napięcie wejściowe 230 VAC; napięcie wyjściowe 5 VDC; moc wyjściowa nie mniejsza niż 10 W; dioda sygnalizująca działanie; zabezpieczenie przed przeciążeniem; | szt. | 1 |  |  |  |  | 4: 0; 6: 0; brak 14: 0; brak 17: 1
659 | EEL 4928 | Zasilacz impulsowy w obudowie; nominalne napięcie wejściowe 230 VAC; nominalne napięcie wyjściowe 48 VDC; moc wyjściowa nie mniejsza niż 144W; dioda sygnalizująca działanie; przewód zasilający w zestawie; przewód wyjściowy o długości minimum 1 m zakończony wtykiem DC; | szt. | 11 |  |  |  |  | 4: 0; 6: 0; brak 13: 10; brak 14: 0; brak 17: 1
660 | EEL 4929 | Peszel dwudzielny (składający się z dwóch części); średnica wewnętrzna nie mniejsza niż 13 mm | mb | 5 |  |  |  |  | 4: 0; 6: 0; brak 14: 0; brak 17: 5
661 | EEL 4930 | Peszel rozcięty; średnica wewnętrzna nie mniejsza niż 10 mm | mb | 15 |  |  |  |  | 4: 0; 6: 5; brak 13: 5; brak 14: 0; brak 17: 5
662 | EEL 4931 | Peszel rozcięty; średnica wewnętrzna nie mniejsza niż 15 mm | mb | 10 |  |  |  |  | 4: 0; 6: 5; brak 14: 0; brak 17: 5
663 | EEL 4932 | Peszel rozcięty; średnica wewnętrzna nie mniejsza niż 23 mm | mb | 20 |  |  |  |  | 4: 10; 6: 0; brak 13: 5; brak 14: 0; brak 17: 5
664 | EEL 4934 | Wkładka topikowa gl DO2 400V 32A | szt. | 20 |  |  |  |  | 4: 0; 6: 0; brak 14: 0; brak 17: 20
665 | EEL 4935 | Jednofazowy licznik energii elektrycznej; maksymalny prąd 100A , klasa dokładność B zgodnie z dyrektywy MID 2014/32/EU; bezpośredniego pomiaru mocy czynnej; zdalny odczyt poprzez Modbus RTU; montaż na szynę TH 35; zaciski śrubowe 25mm2; obudowa o szerokości 1 modułu; podświetlany wyświetlacz LCD | szt. | 1 |  |  |  |  | 4: 0; 6: 0; brak 14: 0; brak 17: 1
666 | EEL 4936 | opaski kablowe koralikowe długość 150 mm, białe, czarne | opak. (100szt.) | 9 |  |  |  |  | 4: 5; 6: 1; brak 14: 1; brak 17: 2
667 | EEL 4937 | Wtyk IEC320 C13 prosty, na kabel. | szt. | 1 |  |  |  |  | 4: 0; 6: 0; brak 14: 0; brak 17: 1
668 | EEL 4938 | Gniazdo panelowe IEC320 C14. | szt. | 1 |  |  |  |  | 4: 0; 6: 0; brak 14: 0; brak 17: 1
669 | EEL 4940 | Złącze laboratoryjne - "krokodylek duży" na gniazdo banan 4 mm, osłona PCV, kolor czarny | szt. | 10 |  |  |  |  | 4: 0; 6: 10; brak 14: 0
670 | EEL 4941 | Złącze laboratoryjne - "krokodylek duży" na gniazdo banan 4 mm, osłona PCV, kolor czerwony | szt. | 10 |  |  |  |  | 4: 0; 6: 10; brak 14: 0
671 | EEL 4942 | Wentylator kanałowy fi 150 230V Dospel | szt. | 1 |  |  |  |  | 4: 0; 6: 0; brak 14: 0; brak 17: 1
672 | EEL 4943 | Zaczep elektromagnetyczny 12V | szt. | 23 |  |  |  |  | 4: 0; 6: 2; brak 11: 20; brak 14: 0; brak 17: 1
673 | EEL 4944 | Zaczep elektromagnetyczny 12V rewersyjny | szt. | 11 |  |  |  |  | 4: 0; 6: 0; brak 11: 10; brak 14: 0; brak 17: 1
674 | EEL 4945 | Przewód LgY 16 mm2 (czarny) 750 V | mb | 20 |  |  |  |  | 4: 0; 6: 0; brak 14: 0; brak 17: 20
675 | EEL 4947 | Złączka szynowa gwintowa, 16,0 mm2, TS 35, 1 tor | szt. | 20 |  |  |  |  | 4: 0; 6: 0; brak 14: 0; brak 17: 20
676 | EEL 4948 | Obudowa plastikowa Kradex Z95J - 280x190x95mm jasna | szt. | 1 |  |  |  |  | 4: 0; 6: 0; brak 14: 0; brak 17: 1
677 | EEL 4950 | Szyna miedziana 50x10mm | mb | 12 |  |  |  |  | 4: 0; 5: 2; 6: 0; brak 14: 0; brak 17: 10
678 | EEL 4951 | Główka bezpiecznikowa DII porcelana K DII 25A E27 | szt. | 30 |  |  |  |  | 4: 0; 6: 0; brak 14: 0; brak 17: 30
679 | EEL 4952 | Gniazdo podtynkowe podwójne z uziemieniem (SE). materiał wykonania: o wysokiej trwałości tworzywo sztuczne. kolor: aluminium stopień szczelności: IP20 obciążalność: 16A napięcie: 250V | szt. | 2 |  |  |  |  | 4: 0; 6: 0; brak 14: 0; brak 17: 2
680 | EEL 4960 | Licznik energii elektrycznej 3-fazowy LE-03MB MID M-BUS, Funkcje: 3-fazowy, dwukierunkowy (4-kwadrantowy), przekładniki 1A lub 5A, przekładnia prądowa 1÷9999, ustawiane napięcie pomiarowe 100÷500V, przekładnia napięciowa 1÷9999, przekładnia ustawiana programowo zgodnie z M-Bus, wskazanie kWh/kvar (pobrana/oddana), wskazania parametrów sieci, zgodność z LVD, port/ protokół M-Bus, wyjście impulsowe SO, podświetlany, wielofunkcyjny wyświetlacz LCD, zabezpieczenie konfiguracji licznika hasłem Mierzone wartości: Energia czynna pobrana/oddana AE+/AE- [kWh], Energia bierna pobrana/oddana RE+/RE- [kvarh], Napięcia fazowe U1, U2, U3 [V], Prądy fazowe I1, I2, I3 [A], Częstotliwość F [Hz], Moc czynna P [W], Moc bierna Q [var], Moc pozorna S [VA], Współczynnik mocy cosϕ, Harmoniczne THD, Zapotrzebowanie na moc i prąd. Dane techniczne: napięcie odniesienia 3×230/400V+N, prąd bazowy 0,25÷5A, prąd maksymalny 6A, prąd minimalny mierzony 0,02A, napięcie mierzone: (L-N 100÷289V AC, L-L 173÷500V AC), dokładność pomiaru (zgodnie z IEC61036) klasa 1, przeciążalność 30×lmax/10ms, izolacja 4kV/1min.; 6kV/1μs, pobór własny licznika <10VA; <2W, zakres wskazań liczydła 0÷9999999,99kWh, stała licznika kWh 0,01, 0,1, 10, 100 imp/kWh, stała licznika kvarh 0,01, 0,1, 10, 100 imp/kvar, sygnalizacja sczytywania 2×LED, wyjście impulsowe kWh/kvarh otwarty kolektor, napięcie podłączenia kWh/kvarh <30V DC, prąd podłączenia kWh/kvarh <27mA, czas impulsu kWh/kvarh 60,100,200 ms, port M-Bus, protokół komunikacyjny M-Bus, temperatura pracy -20÷55°C, przyłącze zaciski śrubowe 25mm² , wymiary 4,5 modułu (76mm) montaż na szynie TH-35 mm stopień ochrony IP51 . | szt. | 1 |  |  |  |  | 4: 0; 6: 0; brak 14: 0; brak 17: 1
681 | EEL 4961 | Puszka natynkowa, pojedyncza, składana; kolor: biały (RAL 9003); stopień ochrony: >= IP20; rodzaj materiału: tworzywo sztuczne, ABS, bezhalogenowe; sposób mocowania: wkręt; wymiary (po złożeniu): 80,5x80,5x40 mm; umożliwiająca montaż w niej podtynkowego osprzętu elektroinstalacyjnego; do montażu z ramką z poz. o nr. indeksu EEL 5094 | szt. | 10 |  |  |  |  | 4: 0; 6: 0; brak 14: 0; brak 17: 10
682 | EEL 4962 | Element rozszerzający puszkę pojedynczą z pozycji o numerze indesku EEL 4961, umożliwiający do niej montaż ramek wielokrotnych (z poz. o nr. indeksu EEL 3910, EEL 3911, EEL 3918, EEL 5115); kolor: biały (RAL 9003); stopień ochrony: >= IP20; rodzaj materiału: tworzywo sztuczne, ABS, bezhalogenowe; sposób mocowania: wkręt; | szt. | 6 |  |  |  |  | 4: 0; 6: 0; brak 14: 0; brak 17: 6
683 | EEL 4963 | Gniazdo wtyczkowe pojedyncze 2P+Z 16A; z bolcem; 2 porty ładowarki USB; parametry ładowarki: 5V DC / 2,1A; białe; wymiary: 80x80x41mm; montaż w puszce fi60 | szt. | 5 |  |  |  |  | 4: 0; 6: 0; brak 14: 0; brak 17: 5
684 | EEL 4964 | Kabel energetyczny bezhalogenowy N2XH-J 3x1,5mm2 0,6/1kV klasa B2ca | m | 20 |  |  |  |  | 4: 0; 6: 0; brak 14: 0; brak 17: 20
685 | EEL 4965 | Kabel energetyczny bezhalogenowy N2XH-J 3x2,5mm2 0,6/1kV klasa B2ca | m | 20 |  |  |  |  | 4: 0; 6: 0; brak 14: 0; brak 17: 20
686 | EEL 4966 | Kabel energetyczny bezhalogenowy N2XH-J 3x4mm2 0,6/1kV klasa B2ca | m | 20 |  |  |  |  | 4: 0; 6: 0; brak 14: 0; brak 17: 20
687 | EEL 4967 | Kabel energetyczny bezhalogenowy N2XH-J 3x6mm2 0,6/1kV klasa B2ca | m | 20 |  |  |  |  | 4: 0; 6: 0; brak 14: 0; brak 17: 20
688 | EEL 4968 | Kabel energetyczny bezhalogenowy N2XH-J 5x1,5 mm2 0,6/1kV klasa B2ca | m | 20 |  |  |  |  | 4: 0; 6: 0; brak 14: 0; brak 17: 20
689 | EEL 4969 | Kabel energetyczny bezhalogenowy N2XH-J 5x2,5 mm2 0,6/1kV klasa B2ca | m | 20 |  |  |  |  | 4: 0; 6: 0; brak 14: 0; brak 17: 20
690 | EEL 4970 | Kabel energetyczny bezhalogenowy N2XH-J 5x4 mm2 0,6/1kV klasa B2ca | m | 10 |  |  |  |  | 4: 0; 6: 0; brak 14: 0; brak 17: 10
691 | EEL 4971 | Kabel energetyczny bezhalogenowy N2XH-J 5x6 mm2 0,6/1kV klasa B2ca | m | 10 |  |  |  |  | 4: 0; 6: 0; brak 14: 0; brak 17: 10
692 | EEL 4972 | Kabel energetyczny bezhalogenowy N2XH-J 5x35 mm2 0,6/1kV klasa B2ca | szt. | 10 |  |  |  |  | 4: 0; 6: 0; brak 14: 0; brak 17: 10
693 | EEL 4973 | Kabel energetyczny bezhalogenowy N2XH-J 5x50 mm2 0,6/1kV klasa B2ca | szt. | 10 |  |  |  |  | 4: 0; 6: 0; brak 14: 0; brak 17: 10
694 | EEL 4974 | Przewód instalacyjny YDYżo 3x1,5mm2 450/750V (YDY 3x1,5mm2 450/750V) - do wyboru zamawiającego | m | 403 |  |  |  |  | 4: 3; 6: 0; 7: 200; brak 14: 0; brak 17: 200
695 | EEL 4975 | Przewód instalacyjny YDYżo 3x2,5mm2 450/750V (YDY 3x2,5mm2 450/750V) - do wyboru zamawiającego | m | 753 |  |  |  |  | 4: 53; 6: 0; 7: 200; 9: 100; brak 14: 0; brak 17: 400
696 | EEL 4976 | Przewód instalacyjny YDYżo 3x4mm2 450/750V | m | 50 |  |  |  |  | 4: 0; 6: 0; brak 14: 0; brak 17: 50
697 | EEL 4977 | Przewód instalacyjny YDYżo 3x6mm2 450/750V | m | 50 |  |  |  |  | 4: 0; 6: 0; brak 14: 0; brak 17: 50
698 | EEL 4978 | Przewód instalacyjny YDYżo 4x1,5mm2 450/750V (YDY 4x1,5mm2 450/750V) - do wyboru zamawiającego | m | 150 |  |  |  |  | 4: 0; 6: 0; brak 14: 0; brak 17: 150
699 | EEL 4979 | Przewód instalacyjny YDYżo 4x2,5mm2 450/750V | m | 150 |  |  |  |  | 4: 0; 6: 0; brak 14: 0; brak 17: 150
700 | EEL 4980 | Przewód instalacyjny YDYżo 5x1,5mm2 450/750V (YDY 5x1,5mm2 450/750V) - do wyboru zamawiającego | m | 100 |  |  |  |  | 4: 0; 6: 0; brak 14: 0; brak 17: 100
701 | EEL 4981 | Przewód instalacyjny YDYżo 5x2,5mm2 450/750V (YDY 5x2,5mm2 450/750V) | m | 200 |  |  |  |  | 4: 0; 6: 0; brak 14: 0; brak 17: 200
702 | EEL 4982 | Przewód instalacyjny YDYżo 5x4mm2 450/750V | m | 50 |  |  |  |  | 4: 0; 6: 0; brak 14: 0; brak 17: 50
703 | EEL 4983 | Przewód instalacyjny YDYżo 5x6mm2 450/750V | m | 50 |  |  |  |  | 4: 0; 6: 0; brak 14: 0; brak 17: 50
704 | EEL 4984 | Przewód instalacyjny YDYpżo 2x1,5mm2 450/750V (YDYp 2x1,5mm2 450/750V) - do wyboru zamawiającego | m | 80 |  |  |  |  | 4: 0; 6: 0; brak 14: 0; brak 17: 80
705 | EEL 4985 | Przewód instalacyjny YDYpżo 3x1,5mm2 450/750V (YDYp 3x1,5mm2 450/750V) - do wyboru zamawiającego | m | 303 |  |  |  |  | 4: 3; 6: 0; brak 11: 200; brak 14: 0; brak 17: 100
706 | EEL 4986 | Przewód instalacyjny YDYpżo 3x2,5mm2 450/750V (YDYp 3x2,5mm2 450/750V) - do wyboru zamawiającego | m | 603 |  |  |  |  | 4: 3; 6: 0; brak 11: 200; brak 14: 0; brak 17: 400
707 | EEL 4987 | Przewód instalacyjny YDYpżo 3x4mm2 450/750V | m | 100 |  |  |  |  | 4: 0; 6: 0; brak 14: 0; brak 17: 100
708 | EEL 4988 | Przewód instalacyjny YDYpżo 3x6mm2 450/750V | m | 80 |  |  |  |  | 4: 0; 6: 0; brak 14: 0; brak 17: 80
709 | EEL 4989 | Przewód instalacyjny YDYpżo 4x1,5mm2 450/750V | m | 80 |  |  |  |  | 4: 0; 6: 0; brak 14: 0; brak 17: 80
710 | EEL 4990 | Przewód instalacyjny YDYpżo 4x2,5mm2 450/750V | m | 100 |  |  |  |  | 4: 0; 6: 0; brak 14: 0; brak 17: 100
711 | EEL 4991 | Przewód instalacyjny YDYpżo 5x1,5mm2 450/750V | m | 100 |  |  |  |  | 4: 0; 6: 0; brak 14: 0; brak 17: 100
712 | EEL 4992 | Przewód instalacyjny YDYpżo 5x4mm2 450/750V | m | 80 |  |  |  |  | 4: 0; 6: 0; brak 14: 0; brak 17: 80
713 | EEL 4993 | Przewód instalacyjny YDYpżo 5x6mm2 450/750V | m | 50 |  |  |  |  | 4: 0; 6: 0; brak 14: 0; brak 17: 50
714 | EEL 4994 | Kabel energetyczny YKYżo 3x1,5mm2 0,6/1kV | m | 250 |  |  |  |  | 4: 0; 5: 50; 6: 0; brak 14: 0; brak 17: 200
715 | EEL 4995 | Kabel energetyczny YKYżo 3x2,5mm2 0,6/1kV | m | 400 |  |  |  |  | 4: 0; 6: 0; brak 14: 0; brak 17: 400
716 | EEL 4996 | Kabel energetyczny YKYżo 3x4mm2 0,6/1kV | m | 150 |  |  |  |  | 4: 0; 6: 0; 9: 100; brak 14: 0; brak 17: 50
717 | EEL 4997 | Kabel energetyczny YKYżo 3x6mm2 0,6/1kV | m | 50 |  |  |  |  | 4: 0; 6: 0; brak 14: 0; brak 17: 50
718 | EEL 4998 | Kabel energetyczny YKY 4x1,5mm2 0,6/1kV | m | 80 |  |  |  |  | 4: 0; 6: 0; brak 14: 0; brak 17: 80
719 | EEL 4999 | Kabel energetyczny YKY 4x2,5mm2 0,6/1kV | m | 80 |  |  |  |  | 4: 0; 6: 0; brak 14: 0; brak 17: 80
720 | EEL 5000 | Kabel energetyczny YKYżo 5x1,5mm2 0,6/1kV | m | 250 |  |  |  |  | 4: 0; 5: 50; 6: 0; brak 14: 0; brak 17: 200
721 | EEL 5001 | Kabel energetyczny YKYżo 5x2,5mm2 0,6/1kV | m | 350 |  |  |  |  | 4: 0; 5: 50; 6: 0; brak 14: 0; brak 17: 300
722 | EEL 5002 | Kabel energetyczny YKYżo 5x4mm2 0,6/1kV | m | 150 |  |  |  |  | 4: 0; 6: 0; 9: 100; brak 14: 0; brak 17: 50
723 | EEL 5003 | Kabel energetyczny YKYżo 5x6mm2 0,6/1kV | m | 150 |  |  |  |  | 4: 0; 6: 0; 9: 100; brak 14: 0; brak 17: 50
724 | EEL 5004 | Kabel energetyczny YKYżo 5x10mm2 0,6/1kV | m | 50 |  |  |  |  | 4: 0; 6: 0; brak 14: 0; brak 17: 50
725 | EEL 5005 | Kabel energetyczny YKYżo 5x35mm2 0,6/1kV | m | 40 |  |  |  |  | 4: 0; 6: 0; brak 14: 0; brak 17: 40
726 | EEL 5006 | Kabel energetyczny YKYżo 5x50mm2 0,6/1kV | m | 20 |  |  |  |  | 4: 0; 6: 0; brak 14: 0; brak 17: 20
727 | EEL 5007 | Wyłącznik nadprądowy; rodzaj napięcia: AC; liczba biegunów: 1; prąd znamionowy: 6A; charakterystyka: B, *dodatkowo opis 001 | szt. | 13 |  |  |  |  | 4: 0; 5: 3; 6: 0; 7: 2; brak 14: 0; brak 17: 8
728 | EEL 5008 | Wyłącznik nadprądowy; rodzaj napięcia: AC; liczba biegunów: 1; prąd znamionowy: 10A; charakterystyka: B, *dodatkowo opis 001 | szt. | 30 |  |  |  |  | 4: 0; 6: 0; 7: 10; brak 14: 0; brak 17: 20
729 | EEL 5009 | Wyłącznik nadprądowy; rodzaj napięcia: AC; liczba biegunów: 1; prąd znamionowy: 13A; charakterystyka: B, *dodatkowo opis 001 | szt. | 20 |  |  |  |  | 4: 0; 6: 0; 7: 10; brak 14: 0; brak 17: 10
730 | EEL 5010 | Wyłącznik nadprądowy; rodzaj napięcia: AC; liczba biegunów: 1; prąd znamionowy: 16A; charakterystyka: B, *dodatkowo opis 001 | szt. | 93 |  |  |  |  | 4: 6; 5: 2; 6: 0; 7: 10; 9: 5; brak 11: 20; brak 14: 0; brak 17: 50
731 | EEL 5011 | Wyłącznik nadprądowy; rodzaj napięcia: AC; liczba biegunów: 1; prąd znamionowy: 20A; charakterystyka: B, *dodatkowo opis 001 | szt. | 50 |  |  |  |  | 4: 5; 6: 0; 7: 10; 9: 5; brak 11: 20; brak 14: 0; brak 17: 10
732 | EEL 5012 | Wyłącznik nadprądowy; rodzaj napięcia: AC; liczba biegunów: 1; prąd znamionowy: 25A; charakterystyka: B, *dodatkowo opis 001 | szt. | 30 |  |  |  |  | 4: 0; 6: 0; 7: 10; brak 11: 10; brak 14: 0; brak 17: 10
733 | EEL 5013 | Wyłącznik nadprądowy; rodzaj napięcia: AC; liczba biegunów: 1; prąd znamionowy: 32A; charakterystyka: B, *dodatkowo opis 001 | szt. | 15 |  |  |  |  | 4: 0; 6: 0; 7: 10; brak 14: 0; brak 17: 5
734 | EEL 5014 | Wyłącznik nadprądowy; rodzaj napięcia: AC; liczba biegunów: 1; prąd znamionowy: 40A; charakterystyka: B, *dodatkowo opis 001 | szt. | 24 |  |  |  |  | 4: 0; 6: 0; 7: 10; brak 11: 10; brak 14: 0; brak 17: 4
735 | EEL 5015 | Wyłącznik nadprądowy; rodzaj napięcia: AC; liczba biegunów: 1; prąd znamionowy: 63A; charakterystyka: B, *dodatkowo opis 001 | szt. | 5 |  |  |  |  | 4: 0; 5: 1; 6: 0; 7: 1; brak 14: 0; brak 17: 3
736 | EEL 5016 | Wyłącznik nadprądowy; rodzaj napięcia: AC; liczba biegunów: 1; prąd znamionowy: 2A; charakterystyka: C, *dodatkowo opis 001 | szt. | 1 |  |  |  |  | 4: 0; 6: 0; brak 14: 0; brak 17: 1
737 | EEL 5017 | Wyłącznik nadprądowy; rodzaj napięcia: AC; liczba biegunów: 1; prąd znamionowy: 6A; charakterystyka: C, *dodatkowo opis 001 | szt. | 6 |  |  |  |  | 4: 0; 6: 0; 9: 5; brak 14: 0; brak 17: 1
738 | EEL 5018 | Wyłącznik nadprądowy; rodzaj napięcia: AC; liczba biegunów: 1; prąd znamionowy: 10A; charakterystyka: C, *dodatkowo opis 001 | szt. | 3 |  |  |  |  | 4: 0; 6: 0; brak 14: 0; brak 17: 3
739 | EEL 5019 | Wyłącznik nadprądowy; rodzaj napięcia: AC; liczba biegunów: 1; prąd znamionowy: 13A; charakterystyka: C, *dodatkowo opis 001 | szt. | 7 |  |  |  |  | 4: 0; 6: 0; 9: 5; brak 14: 0; brak 17: 2
740 | EEL 5020 | Wyłącznik nadprądowy; rodzaj napięcia: AC; liczba biegunów: 1; prąd znamionowy: 16A; charakterystyka: C, *dodatkowo opis 001 | szt. | 20 |  |  |  |  | 4: 5; 6: 0; 7: 10; brak 14: 0; brak 17: 5
741 | EEL 5021 | Wyłącznik nadprądowy; rodzaj napięcia: AC; liczba biegunów: 1; prąd znamionowy: 20A; charakterystyka: C, *dodatkowo opis 001 | szt. | 17 |  |  |  |  | 4: 5; 6: 0; 7: 10; brak 14: 0; brak 17: 2
742 | EEL 5022 | Wyłącznik nadprądowy; rodzaj napięcia: AC; liczba biegunów: 1; prąd znamionowy: 25A; charakterystyka: C, *dodatkowo opis 001 | szt. | 2 |  |  |  |  | 4: 0; 6: 0; brak 14: 0; brak 17: 2
743 | EEL 5023 | Wyłącznik nadprądowy; rodzaj napięcia: AC; liczba biegunów: 1; prąd znamionowy: 32A; charakterystyka: C, *dodatkowo opis 001 | szt. | 1 |  |  |  |  | 4: 0; 6: 0; brak 14: 0; brak 17: 1
744 | EEL 5024 | Wyłącznik nadprądowy; rodzaj napięcia: AC; liczba biegunów: 1; prąd znamionowy: 40A; charakterystyka: C, *dodatkowo opis 001 | szt. | 1 |  |  |  |  | 4: 0; 6: 0; brak 14: 0; brak 17: 1
745 | EEL 5025 | Wyłącznik nadprądowy; rodzaj napięcia: AC; liczba biegunów: 1; prąd znamionowy: 63A; charakterystyka: C, *dodatkowo opis 001 | szt. | 1 |  |  |  |  | 4: 0; 6: 0; brak 14: 0; brak 17: 1
746 | EEL 5026 | Wyłącznik nadprądowy; rodzaj napięcia: AC; liczba biegunów: 1; prąd znamionowy: 16A; charakterystyka: D, *dodatkowo opis 001 | szt. | 1 |  |  |  |  | 4: 0; 6: 0; brak 14: 0; brak 17: 1
747 | EEL 5027 | Wyłącznik nadprądowy; rodzaj napięcia: AC; liczba biegunów: 1; prąd znamionowy: 20A; charakterystyka: D, *dodatkowo opis 001 | szt. | 1 |  |  |  |  | 4: 0; 6: 0; brak 14: 0; brak 17: 1
748 | EEL 5028 | Wyłącznik nadprądowy; rodzaj napięcia: AC; liczba biegunów: 3; prąd znamionowy: 6A; charakterystyka: B, *dodatkowo opis 002 | szt. | 6 |  |  |  |  | 4: 0; 5: 5; 6: 0; brak 14: 0; brak 17: 1
749 | EEL 5029 | Wyłącznik nadprądowy; rodzaj napięcia: AC; liczba biegunów: 3; prąd znamionowy: 10A; charakterystyka: B, *dodatkowo opis 002 | szt. | 10 |  |  |  |  | 4: 0; 6: 0; brak 14: 0; brak 17: 10
750 | EEL 5030 | Wyłącznik nadprądowy; rodzaj napięcia: AC; liczba biegunów: 3; prąd znamionowy: 16A; charakterystyka: B, *dodatkowo opis 002 | szt. | 45 |  |  |  |  | 4: 0; 5: 5; 6: 0; brak 14: 0; brak 17: 40
751 | EEL 5031 | Wyłącznik nadprądowy; rodzaj napięcia: AC; liczba biegunów: 3; prąd znamionowy: 20A; charakterystyka: B, *dodatkowo opis 002 | szt. | 10 |  |  |  |  | 4: 0; 6: 0; brak 14: 0; brak 17: 10
752 | EEL 5032 | Wyłącznik nadprądowy; rodzaj napięcia: AC; liczba biegunów: 3; prąd znamionowy: 25A; charakterystyka: B, *dodatkowo opis 002 | szt. | 37 |  |  |  |  | 4: 0; 5: 2; 6: 0; 9: 5; brak 14: 0; brak 17: 30
753 | EEL 5033 | Wyłącznik nadprądowy; rodzaj napięcia: AC; liczba biegunów: 3; prąd znamionowy: 32A; charakterystyka: B, *dodatkowo opis 002 | szt. | 12 |  |  |  |  | 4: 0; 5: 2; 6: 0; brak 14: 0; brak 17: 10
754 | EEL 5034 | Wyłącznik nadprądowy; rodzaj napięcia: AC; liczba biegunów: 3; prąd znamionowy: 40A; charakterystyka: B, *dodatkowo opis 002 | szt. | 15 |  |  |  |  | 4: 0; 6: 0; 9: 5; brak 14: 0; brak 17: 10
755 | EEL 5035 | Wyłącznik nadprądowy; rodzaj napięcia: AC; liczba biegunów: 3; prąd znamionowy: 63A; charakterystyka: B, *dodatkowo opis 002 | szt. | 11 |  |  |  |  | 4: 0; 5: 1; 6: 0; brak 14: 0; brak 17: 10
756 | EEL 5036 | Wyłącznik nadprądowy; rodzaj napięcia: AC; liczba biegunów: 3; prąd znamionowy: 6A; charakterystyka: C, *dodatkowo opis 002 | szt. | 1 |  |  |  |  | 4: 0; 6: 0; brak 14: 0; brak 17: 1
757 | EEL 5037 | Wyłącznik nadprądowy; rodzaj napięcia: AC; liczba biegunów: 3; prąd znamionowy: 10A; charakterystyka: C, *dodatkowo opis 002 | szt. | 2 |  |  |  |  | 4: 0; 6: 0; brak 14: 0; brak 17: 2
758 | EEL 5038 | Wyłącznik nadprądowy; rodzaj napięcia: AC; liczba biegunów: 3; prąd znamionowy: 16A; charakterystyka: C, *dodatkowo opis 002 | szt. | 3 |  |  |  |  | 4: 0; 5: 1; 6: 0; brak 14: 0; brak 17: 2
759 | EEL 5039 | Wyłącznik nadprądowy; rodzaj napięcia: AC; liczba biegunów: 3; prąd znamionowy: 20A; charakterystyka: C, *dodatkowo opis 002 | szt. | 1 |  |  |  |  | 4: 0; 6: 0; brak 14: 0; brak 17: 1
760 | EEL 5040 | Wyłącznik nadprądowy; rodzaj napięcia: AC; liczba biegunów: 3; prąd znamionowy: 25A; charakterystyka: C, *dodatkowo opis 002 | szt. | 3 |  |  |  |  | 4: 0; 5: 1; 6: 0; brak 14: 0; brak 17: 2
761 | EEL 5041 | Wyłącznik nadprądowy; rodzaj napięcia: AC; liczba biegunów: 3; prąd znamionowy: 32A; charakterystyka: C, *dodatkowo opis 002 | szt. | 2 |  |  |  |  | 4: 0; 6: 0; brak 14: 0; brak 17: 2
762 | EEL 5042 | Wyłącznik nadprądowy; rodzaj napięcia: AC; liczba biegunów: 3; prąd znamionowy: 40A; charakterystyka: C, *dodatkowo opis 002 | szt. | 2 |  |  |  |  | 4: 0; 6: 0; brak 14: 0; brak 17: 2
763 | EEL 5043 | Wyłącznik nadprądowy; rodzaj napięcia: AC; liczba biegunów: 3; prąd znamionowy: 63A; charakterystyka: C, *dodatkowo opis 002 | szt. | 3 |  |  |  |  | 4: 0; 5: 1; 6: 0; brak 14: 0; brak 17: 2
764 | EEL 5044 | Wyłącznik nadprądowy; rodzaj napięcia: AC; liczba biegunów: 3; prąd znamionowy: 16A; charakterystyka: D, *dodatkowo opis 002 | szt. | 1 |  |  |  |  | 4: 0; 6: 0; brak 14: 0; brak 17: 1
765 | EEL 5045 | Wyłącznik nadprądowy; rodzaj napięcia: AC; liczba biegunów: 3; prąd znamionowy: 20A; charakterystyka: D, *dodatkowo opis 002 | szt. | 1 |  |  |  |  | 4: 0; 6: 0; brak 14: 0; brak 17: 1
766 | EEL 5046 | Rozłącznik izolacyjny; rodzaj napięcia: AC; liczba biegunów: 1; prąd znamionowy: 32A; *dodatkowo opis 002 | szt. | 1 |  |  |  |  | 4: 0; 6: 0; brak 14: 0; brak 17: 1
767 | EEL 5047 | Rozłącznik izolacyjny; rodzaj napięcia: AC; liczba biegunów: 1; prąd znamionowy: 63A; *dodatkowo opis 002 | szt. | 1 |  |  |  |  | 4: 0; 6: 0; brak 14: 0; brak 17: 1
768 | EEL 5048 | Rozłącznik izolacyjny; rodzaj napięcia: AC; liczba biegunów: 1; prąd znamionowy: 125A; *dodatkowo opis 002 | szt. | 1 |  |  |  |  | 4: 0; 6: 0; brak 14: 0; brak 17: 1
769 | EEL 5049 | Rozłącznik izolacyjny; rodzaj napięcia: AC; liczba biegunów: 2; prąd znamionowy: 32A; *dodatkowo opis 002 | szt. | 1 |  |  |  |  | 4: 0; 6: 0; brak 14: 0; brak 17: 1
770 | EEL 5050 | Rozłącznik izolacyjny; rodzaj napięcia: AC; liczba biegunów: 2; prąd znamionowy: 63A; *dodatkowo opis 002 | szt. | 1 |  |  |  |  | 4: 0; 6: 0; brak 14: 0; brak 17: 1
771 | EEL 5051 | Rozłącznik izolacyjny; rodzaj napięcia: AC; liczba biegunów: 2; prąd znamionowy: 125A; *dodatkowo opis 002 | szt. | 1 |  |  |  |  | 4: 0; 6: 0; brak 14: 0; brak 17: 1
772 | EEL 5052 | Rozłącznik izolacyjny; rodzaj napięcia: AC; liczba biegunów: 3; prąd znamionowy: 32A; *dodatkowo opis 002 | szt. | 1 |  |  |  |  | 4: 0; 6: 0; brak 14: 0; brak 17: 1
773 | EEL 5053 | Rozłącznik izolacyjny; rodzaj napięcia: AC; liczba biegunów: 3; prąd znamionowy: 63A; *dodatkowo opis 002 | szt. | 1 |  |  |  |  | 4: 0; 6: 0; brak 14: 0; brak 17: 1
774 | EEL 5054 | Rozłącznik izolacyjny; rodzaj napięcia: AC; liczba biegunów: 3; prąd znamionowy: 125A; *dodatkowo opis 002 | szt. | 1 |  |  |  |  | 4: 0; 6: 0; brak 14: 0; brak 17: 1
775 | EEL 5055 | Rozłącznik izolacyjny; rodzaj napięcia: AC; liczba biegunów: 4; prąd znamionowy: 32A; *dodatkowo opis 002 | szt. | 2 |  |  |  |  | 4: 0; 5: 1; 6: 0; brak 14: 0; brak 17: 1
776 | EEL 5056 | Rozłącznik izolacyjny; rodzaj napięcia: AC; liczba biegunów: 4; prąd znamionowy: 63A; *dodatkowo opis 002 | szt. | 3 |  |  |  |  | 4: 0; 6: 0; 7: 2; brak 14: 0; brak 17: 1
777 | EEL 5057 | Rozłącznik izolacyjny; rodzaj napięcia: AC; liczba biegunów: 4; prąd znamionowy: 125A; *dodatkowo opis 002 | szt. | 1 |  |  |  |  | 4: 0; 6: 0; brak 14: 0; brak 17: 1
778 | EEL 5058 | Wyłącznik różnicowoprądowy; rodzaj napięcia: AC; liczba biegunów: 4; prąd znamionowy: 63A; prąd różnicowoprądowy: 30mA; typ: A *dodatkowo opis 003 | szt. | 15 |  |  |  |  | 4: 0; 6: 0; brak 14: 0; brak 17: 15
779 | EEL 5059 | Wyłącznik różnicowoprądowy; rodzaj napięcia: AC; liczba biegunów: 4; prąd znamionowy: 40A; prąd różnicowoprądowy: 30mA; typ: A *dodatkowo opis 003 | szt. | 25 |  |  |  |  | 4: 0; 6: 0; 9: 5; brak 14: 0; brak 17: 20
780 | EEL 5060 | Wyłącznik różnicowoprądowy z członem nadmiarowoprądowym; rodzaj napięcia: AC; liczba biegunów: 2; prąd znamionowy: 16A; charakterystyka: B; prąd różnicowoprądowy: 30mA; typ: A *dodatkowo opis 004 | szt. | 71 |  |  |  |  | 4: 1; 6: 0; 7: 5; 9: 5; brak 14: 0; brak 17: 60
781 | EEL 5061 | Wyłącznik różnicowoprądowy z członem nadmiarowoprądowym; rodzaj napięcia: AC; liczba biegunów: 2; prąd znamionowy: 25A; charakterystyka: B; prąd różnicowoprądowy: 30mA; typ: A *dodatkowo opis 004 | szt. | 25 |  |  |  |  | 4: 0; 6: 0; brak 14: 0; brak 17: 25
782 | EEL 5062 | Wyłącznik różnicowoprądowy z członem nadmiarowoprądowym; rodzaj napięcia: AC; liczba biegunów: 2; prąd znamionowy: 40A; charakterystyka: B; prąd różnicowoprądowy: 30mA; typ: A *dodatkowo opis 004 | szt. | 15 |  |  |  |  | 4: 0; 6: 0; brak 14: 0; brak 17: 15
783 | EEL 5063 | Rozłącznik bezpiecznikowy; rodzaj napięcia: AC; liczba biegunów: 1; prąd znamionowy: 63A; typ wkładek: D01/D02 *dodatkowo opis 005 | szt. | 5 |  |  |  |  | 4: 0; 6: 0; brak 14: 0; brak 17: 5
784 | EEL 5064 | Rozłącznik bezpiecznikowy; rodzaj napięcia: AC; liczba biegunów: 2; prąd znamionowy: 63A; typ wkładek: D01/D02 *dodatkowo opis 005 | szt. | 3 |  |  |  |  | 4: 0; 6: 0; brak 14: 0; brak 17: 3
785 | EEL 5065 | Rozłącznik bezpiecznikowy; rodzaj napięcia: AC; liczba biegunów: 3; prąd znamionowy: 63A; typ wkładek: D01/D02 *dodatkowo opis 005 | szt. | 10 |  |  |  |  | 4: 0; 6: 0; brak 14: 0; brak 17: 10
786 | EEL 5066 | Rozłącznik bezpiecznikowy; rodzaj napięcia: AC; liczba biegunów: 4; prąd znamionowy: 63A; typ wkładek: D01/D02 *dodatkowo opis 005 | szt. | 10 |  |  |  |  | 4: 0; 6: 0; brak 14: 0; brak 17: 10
787 | EEL 5067 | Wyłącznik różnicowoprądowy; rodzaj napięcia: AC; liczba biegunów: 4; prąd znamionowy: 63A; prąd różnicowoprądowy: 30mA; typ: AC *dodatkowo opis 003 | szt. | 10 |  |  |  |  | 4: 0; 6: 0; brak 14: 0; brak 17: 10
788 | EEL 5068 | Wyłącznik różnicowoprądowy; rodzaj napięcia: AC; liczba biegunów: 4; prąd znamionowy: 40A; prąd różnicowoprądowy: 30mA; typ: AC *dodatkowo opis 003 | szt. | 15 |  |  |  |  | 4: 0; 6: 0; brak 14: 0; brak 17: 15
789 | EEL 5069 | Wyłącznik różnicowoprądowy z członem nadmiarowoprądowym; rodzaj napięcia: AC; liczba biegunów: 2; prąd znamionowy: 16A; charakterystyka: B; prąd różnicowoprądowy: 30mA; typ: AC *dodatkowo opis 004 | szt. | 38 |  |  |  |  | 4: 3; 6: 0; 7: 5; brak 14: 0; brak 17: 30
790 | EEL 5070 | Wyłącznik różnicowoprądowy z członem nadmiarowoprądowym; rodzaj napięcia: AC; liczba biegunów: 2; prąd znamionowy: 25A; charakterystyka: B; prąd różnicowoprądowy: 30mA; typ: AC *dodatkowo opis 004 | szt. | 20 |  |  |  |  | 4: 0; 6: 0; 7: 5; brak 14: 0; brak 17: 15
791 | EEL 5071 | Wyłącznik różnicowoprądowy z członem nadmiarowoprądowym; rodzaj napięcia: AC; liczba biegunów: 2; prąd znamionowy: 40A; charakterystyka: B; prąd różnicowoprądowy: 30mA; typ: AC *dodatkowo opis 004 | szt. | 10 |  |  |  |  | 4: 0; 6: 0; brak 14: 0; brak 17: 10
792 | EEL 5072 | Licznik energii elektrycznej 60A , zdalny odczyt. Trójfazowy. Port RS-485 + Modbus RTU, montaż na szynę TH 35, zaciski śrubowe 16mm2, zakres adresów sieciowych 1-245, do pracy w układzie bezpośrednim klasa 1 wymiar 7 modułów (122mm) wyświetlacz LCD | szt. | 1 |  |  |  |  | 4: 0; 6: 0; brak 14: 0; brak 17: 1
793 | EEL 5073 | Puszka elektroinstalacyjna natynkowa; 86 x 86 x 39mm; IP65; kolor: biały; materiał: tworzywo sztuczne; rodzaj przepustu: membrana uszczelniająca; mocowanie pokrywy: zatrzaskiwana | szt. | 5 |  |  |  |  | 4: 0; 6: 0; brak 14: 0; brak 17: 5
794 | EEL 5074 | Ogranicznik przepięć; liczba biegunów: 2; typ: 1; ze stykiem do zdalnej sygnalizacji; | szt. | 1 |  |  |  |  | 4: 0; 6: 0; brak 14: 0; brak 17: 1
795 | EEL 5075 | Ogranicznik przepięć; liczba biegunów: 2; typ: 2; ze stykiem do zdalnej sygnalizacji; | szt. | 1 |  |  |  |  | 4: 0; 6: 0; brak 14: 0; brak 17: 1
796 | EEL 5076 | Ogranicznik przepięć; liczba biegunów: 2; typ: 1+2; ze stykiem do zdalnej sygnalizacji; | szt. | 1 |  |  |  |  | 4: 0; 6: 0; brak 14: 0; brak 17: 1
797 | EEL 5077 | Ogranicznik przepięć; liczba biegunów: 2; typ: 3; ze stykiem do zdalnej sygnalizacji; | szt. | 1 |  |  |  |  | 4: 0; 6: 0; brak 14: 0; brak 17: 1
798 | EEL 5078 | Ogranicznik przepięć; liczba biegunów: 4; typ: 1; ze stykiem do zdalnej sygnalizacji; | szt. | 1 |  |  |  |  | 4: 0; 6: 0; brak 14: 0; brak 17: 1
799 | EEL 5079 | Ogranicznik przepięć; liczba biegunów: 4; typ: 2; ze stykiem do zdalnej sygnalizacji; | szt. | 1 |  |  |  |  | 4: 0; 6: 0; brak 14: 0; brak 17: 1
800 | EEL 5080 | Ogranicznik przepięć; liczba biegunów: 4; typ: 1+2; ze stykiem do zdalnej sygnalizacji; | szt. | 1 |  |  |  |  | 4: 0; 6: 0; brak 14: 0; brak 17: 1
801 | EEL 5081 | Ogranicznik przepięć; liczba biegunów: 4; typ: 3; ze stykiem do zdalnej sygnalizacji; | szt. | 1 |  |  |  |  | 4: 0; 6: 0; brak 14: 0; brak 17: 1
802 | EEL 5082 | Wyłącznik silnikowy; liczba biegunów: 3; znamionowy prąd ciągły: 1,6A; zakres nastaw wyzwalacza przeciążeniowego: 1-1,6A *dodatkowo opis 006 | szt. | 1 |  |  |  |  | 4: 0; 6: 0; brak 14: 0; brak 17: 1
803 | EEL 5083 | Wyłącznik silnikowy; liczba biegunów: 3; znamionowy prąd ciągły: 4A; zakres nastaw wyzwalacza przeciążeniowego: 2,5-4A *dodatkowo opis 006 | szt. | 1 |  |  |  |  | 4: 0; 6: 0; brak 14: 0; brak 17: 1
804 | EEL 5084 | Wyłącznik silnikowy; liczba biegunów: 3; znamionowy prąd ciągły: 12A; zakres nastaw wyzwalacza przeciążeniowego: 8-12A *dodatkowo opis 006 | szt. | 1 |  |  |  |  | 4: 0; 6: 0; brak 14: 0; brak 17: 1
805 | EEL 5114 | Ramka 1-krotna; kolor: biały (RAL 9003); stopień ochrony: >= IP20; rodzaj materiału: tworzywo sztuczne, PC, bezhalogenowe; sposób mocowania: zatrzask; kierunek montażu: poziomy/pionowy; wymiary: wysokość/szerokość - 80,5 mm, grubość - 10 mm; przeznaczona do montażu osprzętu elektroinstalacyjnego o wymiarach 66 mm x 66 mm; | szt. | 85 |  |  |  |  | 4: 0; 6: 0; 7: 20; 9: 5; brak 14: 0; brak 17: 60
806 | EEL 5115 | Ramka 5-krotna; kolor: biały (RAL 9003); stopień ochrony: >= IP20; rodzaj materiału: tworzywo sztuczne, PC, bezhalogenowe; sposób mocowania: zatrzask; kierunek montażu: poziomy/pionowy; wymiary: wysokość/szerokość - 80,5 mm x 364,5 mm, grubość - 10 mm; przeznaczona do montażu osprzętu elektroinstalacyjnego o wymiarach 66 mm x 66 mm; | szt. | 3 |  |  |  |  | 4: 0; 6: 0; brak 14: 0; brak 17: 3
807 | EEL 5116 | Ramka 1-krotna; kolor: biały (RAL 9003); stopień ochrony: >= IP44; w komplecie z uszczelką; rodzaj materiału: tworzywo sztuczne, PC, bezhalogenowe; sposób mocowania: zatrzask; kierunek montażu: poziomy/pionowy; wymiary: wysokość/szerokość - 82,5 mm; przeznaczona do montażu osprzętu elektroinstalacyjnego o wymiarach 66 mm x 66 mm; | szt. | 45 |  |  |  |  | 4: 0; 6: 0; 9: 5; brak 14: 0; brak 17: 40
808 | EEL 5117 | Ramka 2-krotna; kolor: biały (RAL 9003); stopień ochrony: >= IP20; w komplecie z zestawem uszczelek; rodzaj materiału: tworzywo sztuczne, PC, bezhalogenowe; sposób mocowania: zatrzask; kierunek montażu: poziomy/pionowy; wymiary: wysokość/szerokość - 82,5 mm x 153,5 mm; przeznaczona do montażu osprzętu elektroinstalacyjnego o wymiarach 66 mm x 66 mm; | szt. | 30 |  |  |  |  | 4: 0; 6: 0; brak 14: 0; brak 17: 30
809 | EEL 5118 | Wkładka uszczelniająca do łączników 2-klawiszowych podnosząca ich stopień szczelności do >=IP44; do montażu z łącznikami z poz. o nr. indeksu EEL 4232, EEL 5123; | szt. | 5 |  |  |  |  | 4: 0; 6: 0; brak 14: 0; brak 17: 5
810 | EEL 5119 | Gniazdo wtyczkowe podwójne z bolcem uziemiającym; sposób montażu: podtynkowy; napięcie znamionowe: 250 V; prąd znamionowy: 16A; stopień ochrony: >= IP20; kolor: biały (RAL 9003); rodzaj materiału: tworzywo sztuczne, PC, bezhalogenowe; sposób mocowania: pazurki/wkręty; rodzaj podłączenia: zaciski śrubowe; do montażu z ramkami z poz. o nr. indeksu EEL 3910 EEL 3911, EEL3918, EEL 5114, EEL5115; | szt. | 110 |  |  |  |  | 4: 0; 6: 0; 9: 10; brak 14: 0; brak 17: 100
811 | EEL 5120 | Łącznik jednobiegunowy; sposób montażu: podtynkowy; napięcie znamionowe: 250 V; prąd znamionowy: 10A; stopień ochrony: >= IP20 (IP44 z ramkami IP44); kolor: biały (RAL 9003); rodzaj materiału: tworzywo sztuczne, PC, bezhalogenowe; sposób mocowania: pazurki/wkręty; rodzaj podłączenia: szybkozłącza; do montażu z ramkami z poz. o nr. indeksu EEL 3910 EEL 3911, EEL3918, EEL 5114 - EEL 5117; | szt. | 55 |  |  |  |  | 4: 0; 6: 0; 9: 5; brak 14: 0; brak 17: 50
812 | EEL 5121 | Łącznik schodowy; sposób montażu: podtynkowy; napięcie znamionowe: 250 V; prąd znamionowy: 10A; stopień ochrony: >= IP20 (IP44 z ramkami IP44); kolor: biały (RAL 9003); rodzaj materiału: tworzywo sztuczne, PC, bezhalogenowe; sposób mocowania: pazurki/wkręty; rodzaj podłączenia: szybkozłącza; do montażu z ramkami z poz. o nr. indeksu EEL 3910 EEL 3911, EEL3918, EEL 5114 - EEL 5117; | szt. | 20 |  |  |  |  | 4: 0; 6: 0; 9: 10; brak 14: 0; brak 17: 10
813 | EEL 5122 | Łącznik krzyżowy; sposób montażu: podtynkowy; napięcie znamionowe: 250 V; prąd znamionowy: 10A; stopień ochrony: >= IP20 (IP44 z ramkami IP44); kolor: biały (RAL 9003); rodzaj materiału: tworzywo sztuczne, PC, bezhalogenowe; sposób mocowania: pazurki/wkręty; rodzaj podłączenia: zaciski śrubowe; do montażu z ramkami z poz. o nr. indeksu EEL 3910 EEL 3911, EEL3918, EEL 5114 - EEL 5117; | szt. | 10 |  |  |  |  | 4: 0; 6: 0; brak 14: 0; brak 17: 10
814 | EEL 5123 | Łącznik świecznikowy; sposób montażu: podtynkowy; napięcie znamionowe: 250 V; prąd znamionowy: 10A; stopień ochrony: >= IP20 (IP44 z ramkami IP44 oraz dodatkową uszczelką); kolor: biały (RAL 9003); rodzaj materiału: tworzywo sztuczne, PC, bezhalogenowe; sposób mocowania: pazurki/wkręty; rodzaj podłączenia: szybkozłącza; do montażu z ramkami z poz. o nr. indeksu EEL 3910 EEL 3911, EEL3918, EEL 5114 - EEL 5117; | szt. | 15 |  |  |  |  | 4: 0; 6: 0; 9: 5; brak 14: 0; brak 17: 10
815 | EEL 5124 | Przycisk zwierny "dzwonek"; sposób montażu: podtynkowy; napięcie znamionowe: 250 V; prąd znamionowy: 10A; stopień ochrony: >= IP20 (IP44 z ramkami IP44); kolor: biały (RAL 9003); rodzaj materiału: tworzywo sztuczne, PC, bezhalogenowe; sposób mocowania: pazurki/wkręty; rodzaj podłączenia: szybkozłącza; do montażu z ramkami z poz. o nr. indeksu EEL 3910 EEL 3911, EEL3918, EEL 5114 - EEL 5117; | szt. | 10 |  |  |  |  | 4: 0; 6: 0; 9: 5; brak 14: 0; brak 17: 5
816 | EEL 5125 | Gniazdo wtyczkowe pojedyncze z bolcem uziemiającym typu DATA z kluczem uprawniającym; sposób montażu: podtynkowy; napięcie znamionowe: 250 V; prąd znamionowy: 16A; stopień ochrony: >=IP20; kolor: czerwony; rodzaj materiału: tworzywo sztuczne, PC, bezhalogenowe; sposób mocowania: pazurki/wkręty; rodzaj podłączenia: zaciski śrubowe; do montażu z ramkami z poz. o nr. indeksu EEL 3910 EEL 3911, EEL3918, EEL 5114, EEL5115; | szt. | 10 |  |  |  |  | 4: 0; 6: 0; brak 14: 0; brak 17: 10
817 | EEL 5126 | Klucz uprawniający do gniazd DATA; pasujący do gniazd z poz. o nr. indeksu EEL 5125 | szt. | 20 |  |  |  |  | 4: 10; 6: 0; brak 14: 0; brak 17: 10
818 | EEL 5127 | Gniazdo komputerowe pojedyncze ekranowane RJ45 kategoria 6, z przesłoną przeciwkurzową; sposób montażu: podtynkowy; stopień ochrony: >= IP20; kolor: biały (RAL 9003); rodzaj materiału: tworzywo sztuczne, PC, bezhalogenowe; sposób mocowania: pazurki/wkręty; rodzaj podłączenia: zacisk przebijający izolację; do montażu z ramkami z poz. o nr. indeksu EEL 3910 EEL 3911, EEL3918, EEL 5114, EEL5115; | szt. | 50 |  |  |  |  | 4: 10; 6: 0; brak 14: 0; brak 17: 40
819 | EEL 5128 | Gniazdo komputerowe podwójne ekranowane RJ45 kategoria 6, z przesłoną przeciwkurzową; sposób montażu: podtynkowy; stopień ochrony: >= IP20; kolor: biały (RAL 9003); rodzaj materiału: tworzywo sztuczne, PC, bezhalogenowe; sposób mocowania: pazurki/wkręty; rodzaj podłączenia: zacisk przebijający izolację; do montażu z ramkami z poz. o nr. indeksu EEL 3910 EEL 3911, EEL3918, EEL 5114, EEL5115; | szt. | 70 |  |  |  |  | 4: 10; 6: 0; brak 14: 0; brak 17: 60
820 | EEL 5129 | Gniazdo komputerowe podwójne RJ45 kategoria 5e, z przesłoną przeciwkurzową; sposób montażu: podtynkowy; stopień ochrony: >= IP20; kolor: biały (RAL 9003); rodzaj materiału: tworzywo sztuczne, PC, bezhalogenowe; sposób mocowania: wkręty; rodzaj podłączenia: zacisk przebijający izolację; do montażu z ramkami z poz. o nr. indeksu EEL 3910 EEL 3911, EEL3918, EEL 5114, EEL5115; | szt. | 15 |  |  |  |  | 4: 5; 6: 0; brak 14: 0; brak 17: 10
821 | EEL 5130 | Pokrywa gniazd teleinformatycznych na Keystone płaska podwójna; sposób montażu: podtynkowy; stopień ochrony: >= IP20; kolor: biały (RAL 9003); rodzaj materiału: tworzywo sztuczne, PC, bezhalogenowe; sposób mocowania: wkręty; do montażu z ramkami z poz. o nr. indeksu EEL 3910 EEL 3911, EEL3918, EEL 5114, EEL5115; | szt. | 25 |  |  |  |  | 4: 5; 6: 0; brak 14: 0; brak 17: 20
822 | EEL 5131 | Pokrywa gniazd teleinformatycznych na Keystone skośna podwójna z polem opisowym; sposób montażu: podtynkowy; stopień ochrony: >= IP20; kolor: biały (RAL 9003); rodzaj materiału: tworzywo sztuczne, PC, bezhalogenowe; sposób mocowania: pazurki/wkręty; do montażu z ramkami z poz. o nr. indeksu EEL 3910 EEL 3911, EEL3918, EEL 5114, EEL5115; | szt. | 105 |  |  |  |  | 4: 5; 6: 0; brak 14: 0; brak 17: 100
823 | EEL 5132 | Zaślepka otworu wtyku RJ45/RJ12 do pokrywy gniazda teleinformatycznego; stopień ochrony: >= IP20; kolor: biały (RAL 9003); rodzaj materiału: tworzywo sztuczne, PC, bezhalogenowe; sposób mocowania: zatrzask Keystone; do montażu w pokrywach gniazd teleinformatycznych np. poz. o nr. indeksu EEL 5107 - EEL 5111 | szt. | 30 |  |  |  |  | 4: 5; 6: 0; brak 14: 0; brak 17: 25
824 | EEL 5133 | Wkład gniazda telefonicznego RJ12; rodzaj podłączenia: zacisk przebijający izolację; sposób mocowania: zatrzask Keystone; do montażu w pokrywach gniazd teleinformatycznych np. poz. o nr. indeksu EEL 5127 - EEL 5131 | szt. | 35 |  |  |  |  | 4: 5; 6: 0; brak 14: 0; brak 17: 30
825 | EEL 5134 | Zaślepka do ramki; stopień ochrony: >= IP20; kolor: biały (RAL 9003); rodzaj materiału: tworzywo sztuczne, PC, bezhalogenowe; sposób mocowania: zatrzask; do montażu z ramkami z poz. o nr. indeksu EEL 3910 EEL 3911, EEL3918, EEL 5114, EEL5115; | szt. | 45 |  |  |  |  | 4: 5; 6: 0; brak 14: 0; brak 17: 40
826 | EEL 5135 | Zaślepka z mostkiem do ramki; stopień ochrony: >= IP20; kolor: biały (RAL 9003); rodzaj materiału: tworzywo sztuczne, PC, bezhalogenowe, metal; sposób mocowania: pazurki/wkręty; do montażu z ramkami z poz. o nr. indeksu EEL 3910 EEL 3911, EEL3918, EEL 5114, EEL5115; | szt. | 45 |  |  |  |  | 4: 5; 6: 0; brak 14: 0; brak 17: 40
827 | EEL 5136 | Gniazdo antenowe R-TV końcowe separowane; zakres częstotliwości: 5-862 MHz; tłumienie przyłączeniowe dla 860 MHz: 1 dB; sposób montażu: podtynkowy; stopień ochrony: >= IP20; kolor: biały (RAL 9003); rodzaj materiału: tworzywo sztuczne, PC, bezhalogenowe; sposób mocowania: pazurki/wkręty; rodzaj podłączenia: wtyk/zaciski śrubowe; do montażu z ramkami z poz. o nr. indeksu EEL 3910 EEL 3911, EEL3918, EEL 5114, EEL5115; | szt. | 10 |  |  |  |  | 4: 0; 6: 0; brak 14: 0; brak 17: 10
828 | EEL 5137 | Wkład gniazda komputerowego RJ45; kategoria: 5e, nieekranowany (UTP); stopień ochrony: >= IP20; sposób mocowania: zatrzask Keystone; rodzaj podłączenia: zacisk przebijający izolację; do montażu w pokrywach gniazd teleinformatycznych np. poz. o nr. indeksu EEL 5129 | szt. | 20 |  |  |  |  | 4: 5; 6: 0; 7: 10; brak 14: 0; brak 17: 5
829 | EEL 5138 | Wkład gniazda komputerowego RJ45; kategoria: 6, nieekranowany (UTP); stopień ochrony: >= IP20; sposób mocowania: zatrzask Keystone; rodzaj podłączenia: zacisk przebijający izolację; do montażu w pokrywach gniazd teleinformatycznych np. poz. o nr. indeksu EEL 5127 -EEL 5128 | szt. | 135 |  |  |  |  | 4: 5; 6: 0; 7: 10; brak 14: 0; brak 17: 120
830 | EEL 5139 | Wkład gniazda komputerowego RJ45; kategoria: 6A, ekranowany FTP/STP; stopień ochrony: >= IP20; sposób mocowania: zatrzask Keystone; rodzaj podłączenia: zacisk przebijający izolację; do montażu w pokrywach gniazd teleinformatycznych np. poz. o nr. indeksu EEL 5127 -EEL 5128 | szt. | 35 |  |  |  |  | 4: 5; 6: 0; brak 14: 0; brak 17: 30
831 | EEL 5153 | OGRANICZNIK PRZEPIĘĆ typu: SPC-S-20/280 | szt. | 1 |  |  |  |  | 4: 0; 6: 0; brak 14: 0; brak 17: 1
832 | EEL 5154 | bezpiecznik do multimetru; 250V; 10A; obudowa szklana; wymiary: 6x30mm | szt. | 5 |  |  |  |  | 4: 0; 6: 0; brak 14: 0; brak 17: 5
833 | EEL 5155 | rura termokurczliwa, grubościenna, bez kleju, Min. średnica wew. przed obkurczeniem (mm): 33mm, Max. średnica wew. po obkurczeniu (mm): 8mm | mb. | 5 |  |  |  |  | 4: 0; 6: 0; brak 14: 0; brak 17: 5
834 | EEL 5156 | AKUMULATOR OGNIWO SC 1200mAh 1,2V NICD ; Typ ogniwa: Ni-CD ; Napięcie: 1,2V ; Pojemność: 1200mAh ; Typ ogniwa: niklowo-kadmowy (Ni-cD) ; Z BLASZKAMI DO LUTOWANIA | szt. | 1 |  |  |  |  | 4: 0; 6: 0; brak 14: 0; brak 17: 1
835 | EEL 5157 | Złączka szynowa gwintowa 2 biegunowa na szynę TH35, przekrój przewodu 16mm2 niebieska | szt. | 45 |  |  |  |  | 4: 0; 6: 0; brak 14: 0; brak 17: 45
836 | EEL 5158 | Złączka szynowa gwintowa 2 biegunowa na szynę TH35, przekrój przewodu 16mm2 beżowa | szt. | 60 |  |  |  |  | 4: 0; 6: 0; brak 14: 0; brak 17: 60
837 | EEL 5159 | Złączka szynowa gwintowa 2 biegunowa na szynę TH35, przekrój przewodu 16mm2 żółto-zielona PE | szt. | 45 |  |  |  |  | 4: 0; 6: 0; brak 14: 0; brak 17: 45
838 | EEL 5160 | Złączka szynowa gwintowa 2 biegunowa na szynę TH35, przekrój przewodu 35mm2 niebieska | szt. | 45 |  |  |  |  | 4: 0; 6: 0; brak 14: 0; brak 17: 45
839 | EEL 5161 | Złączka szynowa gwintowa 2 biegunowa na szynę TH35, przekrój przewodu 35mm2 beżowa | szt. | 50 |  |  |  |  | 4: 0; 6: 0; brak 14: 0; brak 17: 50
840 | EEL 5162 | Złączka szynowa gwintowa 2 biegunowa na szynę TH35, przekrój przewodu 35mm2 żółto-zielona PE | szt. | 40 |  |  |  |  | 4: 0; 6: 0; brak 14: 0; brak 17: 40
841 | EEL 5165 | Złączka szynowa gwintowa rozgałęźna AL, CU, 2.5 - 35mm2, TS 35, 1 tor, 4 otw. zaciskowe / VC05-0153 | szt. | 30 |  |  |  |  | 4: 0; 6: 0; brak 14: 0; brak 17: 30
842 | EEL 5166 | Złączka szynowa gwintowa rozgałęźna AL/CU, 1, 5-50mm2, TS 35, 1 tor, 4 otw. zaciskowe | szt. | 30 |  |  |  |  | 4: 0; 6: 0; brak 14: 0; brak 17: 30
843 | EEL 5167 | Podstawa bezpiecznikowa D01 E14 1P FN01C | szt. | 10 |  |  |  |  | 4: 0; 6: 0; brak 14: 0; brak 17: 10
844 | EEL 5168 | Główka bezpiecznikowa D01 porcelana LE14SK | szt. | 10 |  |  |  |  | 4: 0; 6: 0; brak 14: 0; brak 17: 10
845 | EEL 5169 | Główka bezpiecznikowa D02 porcelana | szt. | 10 |  |  |  |  | 4: 0; 6: 0; brak 14: 0; brak 17: 10
846 | EEL 5170 | Podstawa bezpiecznikowa D02 1P 63A porcelanowa FRN02C | szt. | 10 |  |  |  |  | 4: 0; 6: 0; brak 14: 0; brak 17: 10
847 | EEL 5171 | Rura osłonowa karbowana - dwuwarstwowa - materiał: HDPE - średnica zewnętrzna: 40mm - średnica wewnętrzna: 32mm - minimalna wytrzymałość na nacisk: 450N - kolor: niebieski - ilość w opakowaniu: 50m - temperatura eksploatacji: - 45/+90 st. C - wyposażona w żyłkę do wciągania kabli | mb | 300 |  |  |  |  | 4: 0; 6: 0; brak 14: 0; brak 17: 300
848 | EEL 5172 | Rura osłonowa karbowana - dwuwarstwowa - materiał: HDPE - średnica zewnętrzna: 75mm - średnica wewnętrzna: 60mm - minimalna wytrzymałość na nacisk: 450N - kolor: niebieski - ilość w opakowaniu: 50m - temperatura eksploatacji: - 45/+90 st. C - wyposażona w żyłkę do wciągania kabli | mb | 100 |  |  |  |  | 4: 0; 6: 0; brak 14: 0; brak 17: 100
849 | EEL 5173 | złączka mufa do rury DVR, RODK fi: 75 Materiał: Tworzywo sztuczne Średnica rury: 75mm Złączka ZRD służy do łączenia rur karbowanych dwuwarstwowych typu: DVR AROT RODK RODO RODOH oraz kanałów wentylacyjnych typu: VENTO VENTO-U VENTO-A | szt. | 5 |  |  |  |  | 4: 0; 6: 0; brak 14: 0; brak 17: 5
850 | EEL 5174 | złączka mufa do rury DVR, RODK fi: 40 Materiał: Tworzywo sztuczne Średnica rury: 40mm Złączka ZRD służy do łączenia rur karbowanych dwuwarstwowych typu: DVR AROT RODK RODO RODOH oraz kanałów wentylacyjnych typu: VENTO VENTO-U VENTO-A | szt. | 5 |  |  |  |  | 4: 0; 6: 0; brak 14: 0; brak 17: 5
851 | EEL 5175 | Folia ostrzegawcza NIEBIESKA szerokość 20cm x 0,08mm/ 100mb | rolk. | 5 |  |  |  |  | 4: 0; 6: 0; brak 14: 0; brak 17: 5
852 | EEL 5176 | Uchwyt samoprzylepny HW-4ACB Długość [mm] 28 Maksymalna temperatura pracy [°C] 85 Szerokość [mm] 28 Wysokość [mm] 4 Kolor Czarny Materiał Poliamid 6.6 Sztuk w opakowaniu 100 Minimalna temperatura pracy [°C] -40 | opak | 3 |  |  |  |  | 4: 0; 6: 1; brak 14: 0; brak 17: 2
853 | EEL 5177 | Uchwyt paskowy czarny - biały UV UP-30 Składa się paska o ząbkowanym profilu oraz siodełka mocującego. Posiada mechanizm pozwalajacy na zwolenienie paska oraz umożliwiający regulację instalacji. Zapewnia stabilny montaż. Wykonanie z wysokiej polipropylenu zapewnia wytrzymałość na wszelkie szkodzenia mechaniczne. Maksymalna średnica wiązki: 30mm Szerokość [mm] 12 | szt. | 100 |  |  |  |  | 4: 0; 6: 0; brak 14: 0; brak 17: 100
854 | EEL 5178 | Typ bezpiecznik: topikowy, charakterystyka bezpiecznika: gG, prąd znamionowy: 10A, napięcie znamionowe: 400V AC, rozmiar bezpiecznika: 8x31 mm, rodzaj bezpiecznika: cylindryczny, przemysłowy | szt | 10 |  |  |  |  | 4: 0; 6: 0; brak 14: 0; brak 17: 10
855 | EEL 5179 | Typ bezpiecznik: topikowy, charakterystyka bezpiecznika: gG, prąd znamionowy: 500mA, napięcie znamionowe: 400V AC, rozmiar bezpiecznika: 8x31 mm, rodzaj bezpiecznika: cylindryczny, przemysłowy | szt | 10 |  |  |  |  | 4: 0; 6: 0; brak 14: 0; brak 17: 10
856 | EEL 5180 | Typ przewodu: wstążkowy, budowa żyły: linka, materiał żyły: Cu, liczba żył: 8, przekrój żyły: 0,22mm2, nieekranowany, rodzaj izolacji przewodu: PVC, napięcie znamionowe: 150V | mb | 10 |  |  |  |  | 4: 0; 6: 0; brak 14: 0; brak 17: 10
857 | EEL 5181 | Typ przewodu: montażowy, budowa żyły: drut, liczba żył: 1, rodzaj żyły: Cu posrebrzana, średnica żyły: 26AWG, materiał izolacji przewodu: ETFE; zawartość opakowania: 30,5m (rolka) | szt | 11 |  |  |  |  | 4: 0; 6: 0; 7: 1; brak 14: 0; brak 17: 10
858 | EEL 5182 | Bezpiecznik miniaturowy 5x20, 8 A, 250V AC, szybki (T8AL250V) | szt | 10 |  |  |  |  | 4: 0; 6: 0; brak 14: 0; brak 17: 10
859 | EEL 5183 | Pakiet 2 akumulatorów do UPS w pakiecie akumulatory 6V 9AH, wymiary pojedyńczego ogniwa 34x151x94 mm, waga 3kg, żywotność minimum 36 m-cy, typ CSB szczelna kwasowo-ołowiowa bateria z możliwością ponownego ładowania o wysokiej wydajność, odporna na wycieki, bezobsługowa (zamiennik RBC18 dla APC. | zestaw | 3 |  |  |  |  | 2: 2; 4: 0; 6: 0; 7: 1; brak 14: 0
860 | EEL 5184 | Listwa zerowa 15 - modułowa niebieska. Montaż na szyne TH | szt | 20 |  |  |  |  | 4: 0; 6: 0; brak 14: 0; brak 17: 20
861 | EEL 5185 | Listwa zerowa 15 - modułowa zielona. Montaż na szyne TH | szt | 20 |  |  |  |  | 4: 0; 6: 0; brak 14: 0; brak 17: 20
862 | EEL 5186 | Blok rozdzielczy 4x15 zacisków 125 A | szt | 10 |  |  |  |  | 4: 0; 6: 0; brak 14: 0; brak 17: 10
863 | EEL 5187 | Złączka przelotowa 4-35mm2 na szyne TH | szt | 15 |  |  |  |  | 4: 0; 6: 0; brak 14: 0; brak 17: 15
864 | EEL 5188 | Złączka przelotowa 2-przewodowa 2,5-16 mm2 szara na szyne TH | szt | 20 |  |  |  |  | 4: 0; 6: 0; brak 14: 0; brak 17: 20
865 | EEL 5189 | Złączka przelotowa 2-przewodowa 2,5-16mm2 niebieska na szyne TH | szt | 20 |  |  |  |  | 4: 0; 6: 0; brak 14: 0; brak 17: 20
866 | EEL 5190 | Złączka przelotowa 2-przewodowa 2,5-16 mm2 żółto-zielona na szyne TH | szt | 20 |  |  |  |  | 4: 0; 6: 0; brak 14: 0; brak 17: 20
867 | EEL 5191 | Złączka przelotowa 2-przewodowa 6 mm2 szara na szyne TH ( ZUG) | szt | 60 |  |  |  |  | 4: 0; 6: 0; brak 14: 0; brak 17: 60
868 | EEL 5192 | Złączka przelotowa 2-przewodowa 6 mm2 niebieska na szyne TH ( ZUG) | szt | 20 |  |  |  |  | 4: 0; 6: 0; brak 14: 0; brak 17: 20
869 | EEL 5193 | Złączka przelotowa 2-przewodowa 6 mm2 żółto-zielona na szyne TH ( ZUG) | szt | 20 |  |  |  |  | 4: 0; 6: 0; brak 14: 0; brak 17: 20
870 | EEL 5194 | Złączka przelotowa 1-torowa 4-otwory 35 mm2 niebieska na szyne TH | szt | 10 |  |  |  |  | 4: 0; 6: 0; brak 14: 0; brak 17: 10
871 | EEL 5195 | Złączka przelotowa 1-torowa 4-otwory 35 mm2 żółto-zielona na szyne TH | szt | 10 |  |  |  |  | 4: 0; 6: 0; brak 14: 0; brak 17: 10
872 | EEL 5196 | Złaczka przelotowa 3-torowa 35mm2 szara | szt | 30 |  |  |  |  | 4: 0; 6: 0; brak 14: 0; brak 17: 30
873 | EEL 5301 | Oznacznik kablowy; materiał/kolor oznacznika: polipropylen/przeźroczysty; szerokość oznacznika: 53,5mm; wysokość oznacznika: 15mm; dostosowany do zaciśnięcia na przewodach o średnicach 2-40 mm; dostarczany w komplecie z opaskami zaciskowymi 2 szt. umożliwiającymi szybki montaż. | szt | 30 |  |  |  |  | 4: 20; 6: 0; brak 14: 0; brak 17: 10
874 | EEL 5302 | Tabliczka opisowa; materiał/kolor: ABS/biały (podstawa), PS/przeźroczysty (szybka); szerokość tabliczki: 100mm; wysokość tabliczki: 46mm; sposób montażu poprzez klejenie | szt | 15 |  |  |  |  | 4: 10; 6: 0; brak 14: 0; brak 17: 5
875 | EEL 5303 | Taśma dwustronnie klejąca; przeznaczona do montażu tabliczki opisowej | szt | 20 |  |  |  |  | 4: 9; 5: 1; 6: 0; 7: 5; brak 14: 0; brak 17: 5
876 | EEL 5304 | Klej błyskawiczny; żel; 20g; do montażu tabliczki opisowej | szt | 32 |  |  |  |  | 1: 2; 4: 15; 6: 0; 7: 5; brak 11: 5; brak 14: 0; brak 17: 5
877 | EEL 5305 | Przedłużacz 4 x (2p+z), otwory montażowe, przewód miedziany dł. 2m | szt. | 2 |  |  |  |  | 4: 2
878 | EEL 5306 | Przedłużacz 4 x (2p+z), otwory montażowe, przewód miedziany dł. 3m | szt. | 2 |  |  |  |  | 4: 2
879 | EEL 5307 | Przedłużacz 4 x (2p+z), otwory montażowe, przewód miedziany dł. 4m | szt. | 2 |  |  |  |  | 4: 2
880 | EEL 5308 | Przedłużacz 4 x (2p+z), otwory montażowe, przewód miedziany dł. 5m | szt. | 2 |  |  |  |  | 4: 2
881 | EEL 5309 | Listwa zasilająca z włącznikiem, filtrem przeciwprzepięciowym, przeciwzakłóceniowym i otworami montażowymi, 5 x (2p + z), przewód miedziany dł. 1,5m | szt. | 2 |  |  |  |  | 4: 2
882 | EEL 5310 | Listwa zasilająca z włącznikiem, filtrem przeciwprzepięciowym, przeciwzakłóceniowym i otworami montażowymi, 5 x (2p + z), przewód miedziany dł. 3m | szt. | 2 |  |  |  |  | 4: 2
883 | EEL 5311 | Listwa zasilająca z włącznikiem, filtrem przeciwprzepięciowym, przeciwzakłóceniowym i otworami montażowymi, 5 x (2p + z), przewód miedziany dł. 5m | szt. | 2 |  |  |  |  | 4: 2
884 | EEL 5312 | akumulator Li-Ion 18650 2,5/3 Ah | szt. | 6 |  |  |  |  | 4: 6
885 | EEL 5313 | koszyk na akumulatory 2 x 18650 | szt. | 2 |  |  |  |  | 4: 2
886 | EEL 5314 | ładowarka do ogniw 18650 z funkcją rozładowywania / pomiaru pojemności | szt. | 1 | bar: 4
887 | EEL 5315 | Bezpiecznik miniaturowy 5x20mm, 8 A, 250V AC, zwłoczny (T8AL250V) | szt | 5 |  |  |  |  | 4: 5
888 | EEL 5316 | Bezpiecznik miniaturowy 5x20mm, 10 A, 250V AC, zwłoczny | szt | 5 |  |  |  |  | 4: 5
889 | EEL 5317 | Koszulka, rurka termokurczliwa 3,2/1,6 mm, transparentna 2:1, 1m | mb. | 1 | bar: 5
890 | EEL 5318 | Koszulka, rurka termokurczliwa 6,4/3,2 mm, transparentna 2:1, 1m | mb. | 1 | bar: 5
891 | EEL 5319 | Koszulka, rurka termokurczliwa 12,7/6,35 mm, transparentna 2:1, 1m | mb. | 1 | bar: 5
892 | EEL 5320 | Koszulka, rurka termokurczliwa 19/9,5 mm, transparentna 2:1, 1m | mb. | 1 | bar: 5
893 | EEL 5321 | Koszulka, rurka termokurczliwa 32/16 mm, transparentna 2:1, 1m | mb. | 1 | bar: 5
894 | EEL 5322 | Płaskownik miedziany Cu 60x10 mm, 1m | mb. | 1 | bar: 5
895 | EEL 5323 | Płaskownik miedziany Cu 40x10 mm, 1m | mb. | 1 | bar: 5
896 | EEL 5324 | Przewód LgY 25mm2 (czarny, czerwony,niebieski, żółto - zielony) 750 V | mb. | 1 | bar: 5
897 | EEL 5325 | Przewód LgY 35mm2 (czarny, czerwony,niebieski, żółto - zielony) 750 V | mb. | 1 | bar: 5
898 | EEL 5326 | Przewód LgY 50mm2 (czarny, czerwony,niebieski, żółto - zielony) 750 V | mb. | 1 | bar: 5
899 | EEL 5327 | Przewód LgY 70mm2 (czarny, czerwony,niebieski, żółto - zielony) 750 V | mb. | 1 | bar: 5
900 | EEL 5328 | Przewód LgY 95mm2 (czarny, czerwony,niebieski, żółto - zielony) 750 V | mb. | 1 | bar: 5
901 | EEL 5329 | Gniazdo trójfazowe 4P 16A IP44 natynkowe | szt | 1 | bar: 5
902 | EEL 5330 | Gniazdo trójfazowe 4P 32A IP44 natynkowe | szt | 1 | bar: 5
903 | EEL 5331 | Gniazdo trójfazowe 32A 4P IP44 przenośne | szt | 1 | bar: 5
904 | EEL 5332 | Zasilacz impulsowy w obudowie;rodzaj zasilacza dekstopowy sieciowy, nominalne napięcie wejściowe 230 VAC; nominalne napięcie wyjściowe 24 VDC; moc wyjściowa nie mniejsza niż 180W; dioda sygnalizująca działanie; przewód wyjściowy o długości minimum 1 m zakończony wtykiem DIN 4P; (KYCON KPPX-4P) | szt. | 2 |  |  |  |  | 7: 2
905 | EEL 5333 | Czujnik zaniku i asymetrii faz, styk NO+NC, montowany na szynę th35, szerokość 1 modułu (18 mm) | szt | 5 |  |  |  |  | brak 17: 5
906 | EEL 5334 | Kontrolka tablicowa okrągła montowana w otwór fi 22mm, zasilanie 230 VAC , źródło światła LED, różne kolory | szt | 15 |  |  |  |  | brak 17: 15
907 | EEL 5335 | Kontrolka tablicowa okrągła montowana w otwór fi 22mm, zasilanie 24 V AC/DC , źródło światła LED, różne kolory | szt | 20 |  |  |  |  | brak 17: 20
908 | EEL 5336 | Wstawka redukcyjna D01 ‑ STV D02, różne kolory | szt | 5 |  |  |  |  | brak 17: 5
909 | EEL 5337 | Trzymacz złączek, blokada końcowa na szynę th35 | szt | 5 |  |  |  |  | brak 17: 5
910 | EEL 5338 | Gniazdo jednofazowe z przesłoną 16A na szynę TH35, z bolcem ochronnym | szt | 5 |  |  |  |  | brak 17: 5
911 | EEL 5339 | Korytko grzebieniowe 40x60 (szer x wys), 2m | szt | 3 |  |  |  |  | brak 17: 3
912 | EEL 5340 | Korytko grzebieniowe 60x60 (szer x wys), 2m | szt | 3 |  |  |  |  | brak 17: 3
913 | EEL 5341 | Końcówka oczkowa izolowana M8/4-6, miedziana, cynowana | opak. (100szt.) | 3 |  |  |  |  | brak 17: 3
914 | EEL 5342 | Końcówka oczkowa izolowana M8/1,5-2,5, miedziana, cynowana | opak. (100szt.) | 3 |  |  |  |  | brak 17: 3
915 | EEL 5343 | Końcówka oczkowa izolowana M6/4-6, miedziana, cynowana | opak. (100szt.) | 3 |  |  |  |  | brak 17: 3
916 | EEL 5344 | Końcówka oczkowa izolowana M6/1,5-2,5, miedziana, cynowana | opak. (100szt.) | 3 |  |  |  |  | brak 17: 3
917 | EEL 5345 | Końcówka oczkowa izolowana M12/4-6, miedziana, cynowana | opak. (100szt.) | 3 |  |  |  |  | brak 17: 3
918 | EEL 5346 | Końcówka oczkowa izolowana M12/1,5-2,5, miedziana, cynowana | opak. (100szt.) | 3 |  |  |  |  | brak 17: 3
919 | EEL 5347 | Końcówka oczkowa izolowana M10/4-6, miedziana, cynowana | opak. (100szt.) | 3 |  |  |  |  | brak 17: 3
920 | EEL 5348 | Końcówka oczkowa izolowana M10/1,5-2,5, miedziana, cynowana | opak. (100szt.) | 3 |  |  |  |  | brak 17: 3
921 | EEL 5349 | Zasilacz impulsowy na szynę DIN, 15W, 0,63A, Uwy=24V DC, Uwe= 100-240V AC, Zabezpieczenie: zwarciowe, przepięciowe, przeciążeniowe, szerkość 1 modułu (18mm) | szt | 1
922 | EEL 5350 | Bateria litowo- Ultimate lithium AA/R6 | szt | 10
923 | EEL 5351 | Bateria akumulatorowa do telefonów (słuchawek) 750mAh (AAA Ni-MH) | szt | 10
RAZEM wartość brutto
| opis001 | zwarciowa zdolność łączeniowa: min. 6kA; szerokość: 17,5mm; trwałość elektryczna: min. 4 000 cykli; wytrzymałość mechaniczna: min. 20 000 przestawień; montaż na szynie TH35; możliwość zasilenia za pomocą szyny grzebieniowej lub szt.yftowej; możliwość doposażenia w styki pomocnicze, wyzwalacze i napędy; przekrój zacisków przyłączeniowych 1-25mm2; grubość szyn łączeniowych: 0,8-2mm; wyposażony w okienko opisowe; dźwignia z możliwością plombowania; z wizualizacją pozycji aparatu
| opis002 | zwarciowa zdolność łączeniowa: min. 6kA; wymiary: 52,5mm; trwałość elektryczna: min. 4 000 cykli; wytrzymałość mechaniczna: min. 20 000 przestawień; montaż na szynie TH35; możliwość zasilenia za pomocą szyny grzebieniowej lub szt.yftowej; możliwość doposażenia w styki pomocnicze, wyzwalacze i napędy; przekrój zacisków przyłączeniowych 1-25mm2; grubość szyn łączeniowych: 0,8-2mm; wyposażony w okienko opisowe; dźwignia z możliwością plombowania; z wizualizacją pozycji aparatu
| opis003 | wytrzymałość zwarciowa: 6kA; szerokość: 70mm; trwałość elektryczna: 4 000 cykli; zacisk do podłączenia przewodu N po prawej stronie aparatu (patrząc od przodu); montaż na szynie TH35; możliwość zasilenia za pomocą szyny grzebieniowej lub szt.yftowej; możliwość doposażenia w styki pomocnicze, wyzwalacze i napędy
| opis004 | wytrzymałość zwarciowa: 6kA; szerokość: 35mm; trwałość elektryczna: 4000 cykli; zacisk do podłączenia przewodu N po prawej stronie aparatu (patrząc od przodu); montaż na szynie TH35; możliwość zasilenia za pomocą szyny grzebieniowej lub szt.yftowej; możliwość doposażenia w styki pomocnicze, wyzwalacze i napędy
| opis005 | zwarciowa zdolność łączeniowa: min. 50kA; wymiary: 27x86mm; kategoria użytkowa: AC 22 B; montaż na szynie TH35; możliwość zasilenia za pomocą szyny grzebieniowej lub szt.yftowej; możliwość doposażenia w styki pomocnicze, wyzwalacze i napędy; przekrój zacisków przyłączeniowych 1,5-35mm2; dźwignia z możliwością blokady za pomocą kłódki; z funkcją sygnalizacji przepalenia wkładki; z możliwością kontroli zabezpieczenia np. poprzez przekaźnik
| opis006 | montaż na szynie TH35; możliwość doposażenia w styki pomocnicze, wyzwalacze i napędy;
Dokument należy podpisać kwalifikowanym podpisem elektronicznym lub podpisem zaufanym lub podpisem osobistym

## część_B_oświetlenie
Formularz rzeczowo-cenowy
na
Część B |  | Sukcesywną dostawę materiałów elektrycznych oświetleniowych | [7 empty] | nic | nic |  |  |  |  | nic |  | brak |  |  | nic |  | nic
[9 empty] | 1 | 2 | 3 | 4 | 5 | 6 | 7 | 8 | 9 | 10 | 11 | 12 | 13 | 14 | 15 | 16 | 17
L.p. | indeks | Przedmiot zamówienia | J.m. | Liczba szt. | Cena jednostkowa netto | Wartość netto | VAT | Wartość brutto | WA | WILIS | WCH | WETI | WEIA | WFIMS | WIMIO | WZIE | CSA | CJO | CZ | OW | TASK | CL | CUI | DSS | CT
1 | 2 | 3 | 4 | 5 | 6 | 7 | 8 | 9
1 | EEL 3303 | Akumulator do modułów awaryjnych 6V/4000 mAH NI-CD | szt. | 5 |  |  |  |  | nic 4: 0; nic 6: 0; nic 14: 0; nic 17: 5
2 | EEL 3396 | Statecznik elektroniczny 2x18-24W 220-240V do świetlówek 2G11, 2G10,2GX13. Wymiary maksymalne 146,7x21x18 | szt. | 5 |  |  |  |  | nic 4: 0; nic 6: 0; nic 14: 0; nic 17: 5
3 | EEL 3397 | Statecznik elektroniczny 2x18-40W 220-240V do świetlówek 2G11, 2G10, T5 . Wymiary maksymalne 359x30x21 | szt. | 7 |  |  |  |  | nic 4: 0; nic 6: 0; brak 12: 2; nic 14: 0; nic 17: 5
4 | EEL 3400 | Statecznik magnetyczny do lamp wyładowczych (sodowych, metalohalogenkowych) Moc lampy 70W Trzonki E27, G12, RX7S Wymiary maksymalne 108x66x53 | szt. | 20 |  |  |  |  | nic 4: 0; nic 6: 0; nic 14: 0; nic 17: 20
5 | EEL 3481 | Źródło światła LED; trzonek: GU10; kształt: reflektor (typu spot); nominalny strumień świetlny: 255 lm; nominalna skuteczność świetlna >=72 lm/W; temperatura barwowa: 4000 K; nominalny kąt rozsyłu światła: 36 stopni; nominalny wskaźnik oddawania barw: >=80; nominalna trwałość: 15 000 h; wymiary: średnica - 50mm, maksymalna wysokość całkowita - 54 mm; | szt. | 22 |  |  |  |  | nic 4: 0; nic 6: 2; nic 14: 0; nic 17: 20
7 | EEL 3483 | Żarówka halogenowa; trzonek: E27; napięcie znamionowe: 230 V; nominalny strumień świetlny >= 1320 lm; skuteczność świetlna: >= 15 lm/W; żywotność >=2000 h;średnica bańki 55mm liczba cykli załączeniowych 50000 | szt. | 5 |  |  |  |  | nic 4: 0; nic 6: 0; nic 14: 0; nic 17: 5
8 | EEL 3514 | Komplet choinkowy wewnętrzny ( 100 punktów świetlnych) | szt. | 22 |  |  |  |  | nic 4: 7; nic 6: 0; nic 14: 10; nic 17: 5
9 | EEL 3515 | Komplet choinkowy wewnętrzny LED ( 100 punktów świetlnych) | szt. | 19 |  |  |  |  | nic 4: 2; nic 6: 0; brak 12: 2; nic 14: 10; nic 17: 5
10 | EEL 3516 | Komplet choinkowy zewnętrzny, ( nitki świetlne gumowe ) , dł. całkowita 20 m | szt. | 17 |  |  |  |  | nic 4: 0; nic 6: 0; brak 12: 2; nic 14: 10; nic 17: 5
11 | EEL 3599 | Lampa biurowa z imadełkiem 11W, z wyłącznikiem | szt. | 3 |  |  |  |  | nic 4: 0; nic 6: 0; nic 14: 1; nic 17: 2
12 | EEL 3606 | Lampa metalohalogenkowa , 150W, trzonek G12 4200 K Żywotność 15000 h 14700 lm | szt. | 20 |  |  |  |  | nic 4: 0; nic 6: 0; nic 14: 0; nic 17: 20
13 | EEL 3607 | Lampa metalohalogenkowa , 35W, trzonek G12 4200 K Żywotność 15000 h 3400 lm | szt. | 31 |  |  |  |  | nic 4: 0; nic 6: 1; nic 14: 0; nic 17: 30
14 | EEL 3608 | Lampa metalohalogenkowa RX7s-24 150W 4200 K 12500 lm Żywotność 12000 h | szt. | 11 |  |  |  |  | nic 4: 0; nic 6: 1; nic 14: 0; nic 17: 10
15 | EEL 3609 | Lampa metalohalogenkowa RX7s-24 70W 4200 K 6500 lm Żywotność 12000 h | szt. | 30 |  |  |  |  | nic 4: 0; nic 6: 0; nic 14: 0; nic 17: 30
17 | EEL 3611 | Lampa metalohalogenkowa E40 250W 19000 lm 5500 K Żywotność 12000 h | szt. | 5 |  |  |  |  | nic 4: 0; nic 6: 0; nic 14: 0; nic 17: 5
18 | EEL 3612 | Lampa metalohalogenkowa E40 400W 34000 lm 5500 K Żywotność 16000 h | szt. | 1 |  |  |  |  | nic 4: 0; nic 6: 0; nic 14: 0; nic 17: 1
19 | EEL 3613 | Lampa metalohalogenkowa, biała 150W, trzonek E27 | szt. | 3 |  |  |  |  | nic 4: 1; nic 6: 0; nic 14: 0; nic 17: 2
20 | EEL 3617 | Lampa sodowa E27 110W, 8000 lm | szt. | 1 |  |  |  |  | nic 4: 0; nic 6: 0; nic 14: 0; nic 17: 1
21 | EEL 3618 | Lampa sodowa E27 70W, 6000 lm , barwa 2000K Wymiary 156x38mm | szt. | 1 |  |  |  |  | nic 4: 0; nic 6: 0; nic 14: 0; nic 17: 1
22 | EEL 3619 | Lampa sodowa E40 150W, 14500 lm | szt. | 1 |  |  |  |  | nic 4: 0; nic 6: 0; nic 14: 0; nic 17: 1
23 | EEL 3620 | Lampa sodowa E40 250W, 27000 lm | szt. | 1 |  |  |  |  | nic 4: 0; nic 6: 0; nic 14: 0; nic 17: 1
24 | EEL 3621 | Lampa sodowa E40 400W, 48000 lm | szt. | 1 |  |  |  |  | nic 4: 0; nic 6: 0; nic 14: 0; nic 17: 1
26 | EEL 3627 | Oprawa warsztatowa z imadełkiem 75W 230V IP20 długość wycięgu 580mm z przewodem zasilającym Materiał: stal/aluminium | szt. | 1 |  |  |  |  | nic 4: 0; nic 6: 0; nic 14: 0; nic 17: 1
28 | EEL 3630 | Lampa żarowo-rtęciowa E27 160W ML, 3000 lm | szt. | 1 |  |  |  |  | nic 4: 0; nic 6: 0; nic 14: 0; nic 17: 1
29 | EEL 3631 | Lampa żarowo-rtęciowa E40 250W ML, 5500 lm | szt. | 9 |  |  |  |  | nic 4: 0; nic 6: 4; brak 12: 4; nic 14: 0; nic 17: 1
30 | EEL 3632 | Lampka biurkowa 35 W, żarówka halogenowa - trzonek G 6,35 /12 V z wysięgnikiem teleskopowym. Z przewodem zasilającym o długośći 165cm. | szt. | 11 |  |  |  |  | nic 4: 6; nic 6: 4; nic 14: 0; nic 17: 1
31 | EEL 3633 | Lampka biurkowa LED 5W, ruchom ramię z regulacją świecenia, Źródło światła 5W Typ LED: 3528 (26 sztuk) temperatura barwowa 5000-5500K Jasność świecenie 150LM RA>70 Wysokość 56 cm Długość 17,5 cm Szerokość 17,5 cm | szt. | 30 |  |  |  |  | nic 4: 7; nic 6: 5; nic 7: 15; nic 14: 2; nic 17: 1
32 | EEL 3634 | Lampka biurkowa na oprawkę E27 i żarówkę o mocy 60 W | szt. | 11 |  |  |  |  | nic 4: 3; nic 6: 0; nic 7: 3; nic 14: 0; nic 17: 5
34 | EEL 3636 | Lampka LED na gęsiej szyjce 12 V / 35mA, 4 białe diody led, wtyk XLR-4pin, długość 40 cm | szt. | 5 |  |  |  |  | nic 4: 2; nic 6: 0; nic 7: 2; nic 14: 0; nic 17: 1
36 | EEL 3650 | "Żarówka" LED; trzonek: E27; kształt: bańka A60; matowa; nominalny strumień świetlny: 806 lm; nominalna skuteczność świetlna >=115 lm/W; temperatura barwowa: 4000 K; nominalny wskaźnik oddawania barw: >=80; nominalna trwałość: 15 000 h; maksymalna długość: 106 mm | szt. | 700 |  |  |  |  | nic 4: 0; nic 6: 0; brak 11: 300; brak 12: 100; nic 14: 0; nic 17: 300
37 | EEL 3651 | "Żarówka" LED; trzonek: E27; kształt: bańka A60; matowa; nominalny strumień świetlny: 1521 lm; nominalna skuteczność świetlna >=144 lm/W; temperatura barwowa: 4000 K; nominalny wskaźnik oddawania barw: >=80; nominalna trwałość: >=15 000 h; maksymalna długość: 104 mm | szt. | 1300 |  |  |  |  | nic 4: 0; nic 6: 0; brak 11: 500; brak 12: 0; nic 14: 0; nic 17: 800
38 | EEL 3652 | "Żarówka" LED; trzonek: E27; kształt: bańka A60; matowa; nominalny strumień świetlny: 470 lm; nominalna skuteczność świetlna: >= 104 lm/W; temperatura barwowa: 4000 K; nominalny wskaźnik oddawania barw: >=80; nominalna trwałość: >=15 000 h; maksymalna długość: 110 mm | szt. | 307 |  |  |  |  | nic 4: 3; nic 5: 4; nic 6: 0; brak 11: 100; brak 12: 0; nic 14: 0; nic 17: 200
43 | EEL 3723 | Oprawa metalowa uliczna typu 70W, przeźroczysta IP 66. Źródło światła lampa sodowa E27 70W. Korpus oprawy wytłoczony z blachy aluminiowej, malowany proszkowo. Wymiary maksymalne oprawy 630x288x243 | szt. | 3 |  |  |  |  | nic 4: 0; nic 6: 0; nic 14: 0; nic 17: 3
45 | EEL 3728 | Oprawa oświetlenia awaryjnego, zasilanie 230V 50hz, IP 65, źródło światła 2x8W T5, czas działania 3h, akumulator pakietowy 3,6 V, 4,0 Ah wymiary maksymalne oprawy 400x100x160. Praca awaryjna (ciemna). | szt. | 14 |  |  |  |  | nic 4: 0; nic 6: 0; brak 11: 10; nic 14: 0; nic 17: 4
46 | EEL 3730 | Oprawa oświetleniowa 1x36 na świetlówkę T8. Statecznik elektroniczny, Stopień ochrony IP40, klosz pryzmatyczny wykonany z PMMA. Kolor biały. Oprawa z wbudowanym układem awaryjny - dwu zadaniowa. Podtrzymanie 3H. | szt. | 2 |  |  |  |  | nic 4: 0; nic 6: 0; nic 14: 0; nic 17: 2
47 | EEL 3739 | Oprawa świetlówkowa 2x36W N/T hermetyczna IP65, IK08, Wymiary 1270x136mm. Klosz z poliwęglanu. Odległość zaczepów 900mm. | szt. | 62 |  |  |  |  | nic 4: 0; nic 6: 0; nic 9: 10; brak 11: 10; brak 12: 2; nic 14: 0; nic 17: 40
48 | EEL 3741 | Oprawa oświetleniowa parkowa 125W, źródło światła lampa wyładowcza na trzonku E27 , klosz poliamid opalizowany. Daszek oprawy w kolorze czarnym. Korpus - ciśnieniowy odlew aluminiowy, górna pokrywa (odbłyśnik): blacha aluminiowa. IP55. Wysokość oprawy 45 cm. Oprawa do montażu na maszcie pionowym. Wymiary maksymalne 650x450, statecznik indukcyjny wewnątrz oprawy. | szt. | 3 |  |  |  |  | nic 4: 0; nic 6: 0; nic 14: 0; nic 17: 3
49 | EEL 3742 | Oprawa oświetleniowa parkowa 70W, źródło światła lampa wyładowcza na trzonku E27 , klosz poliamid opalizowany. Daszek oprawy w kolorze czarnym. Korpus - ciśnieniowy odlew aluminiowy, górna pokrywa (odbłyśnik): blacha aluminiowa. IP55. Wysokość oprawy 45 cm. Oprawa do montażu na maszcie pionowym. Wymiary maksymalne 520x450, statecznik indukcyjny wewnątrz oprawy. | szt. | 3 |  |  |  |  | nic 4: 0; nic 6: 0; nic 14: 0; nic 17: 3
50 | EEL 3743 | Oprawa oświetleniowa; kształt: plafoniera; gniazdo: E27; maksymalna moć źródła światła: 75W; stopień ochrony: co najmniej IP44; klasa wytrzymałości mechanicznej: IK10; z wymiennymi pierścieniami ozdobnymi (w zestawie pierścień w kolorze białym); klosz matowy; materiał podstawy: polipropylen; materiał klosza: poliwęglan; wymiary: średnica - 300 mm; grubość - 90; | szt. | 70 |  |  |  |  | nic 4: 0; nic 6: 0; brak 11: 30; nic 14: 0; nic 17: 40
51 | EEL 3746 | Oprawa oświetlenia drogowego 70W, na żarówkę E27. Montowana na wysięgniku o średnicy 42-60mm. II klasa ochronności, IK08, IP43/65. Wymiary maksymalne oprawy 510x300x230. Kolor szary | szt. | 6 |  |  |  |  | nic 4: 0; nic 6: 0; brak 12: 1; nic 14: 0; nic 17: 5
52 | EEL 3749 | Oprawa oświetleniowa okrągła na świetlówkę 2G11 o mocy 18W, zasialnie 230V, ze statecznikiem elektronicznym, stopień ochrony IP65, IK10. Klosz opalizowany wykonany z poliwęglanu, Wymiary maksymalne oprawy 356x76mm (+/- 10 mm). Kolor biały | szt. | 5 |  |  |  |  | nic 4: 0; nic 6: 0; nic 14: 0; nic 17: 5
53 | EEL 3754 | Oprawa oświetleniowa okrągła na żarówkę E-27 o mocy max 60W 230V. Stopień ochrony IP44 . Materiał oprawy poliwęglan. Kolor biały. Wymiary: średnica 260mm wysokość oprawy 142mm (+/- 10 mm) | szt. | 30 |  |  |  |  | nic 4: 0; nic 6: 0; brak 11: 20; nic 14: 0; nic 17: 10
54 | EEL 3761 | Oprawa rastrowa natynkowa obudowa - blacha stalowa - biała, odbłyśnik - anodyzowane aluminium wysokiej czystości, 230V , zapłon indukcyjny, źródło światła świetlówka T8, rodzaj trzonka G13,moc źródła światła 4 x 18W, stopień ochrony IP20, poprzeczki rastra w kształcie litery V, gniazda świetlówek zamaskowane odbłyśnikiem, przewód ochronny na rastrze | szt. | 21 |  |  |  |  | nic 4: 10; nic 6: 0; nic 9: 5; nic 14: 0; nic 17: 6
55 | EEL 3762 | Oprawa plafoniera okrągła 100W z czerwoną siatką ochronną. Gwint oprawy E27. IP44, klosz szklany, IK06,. Wymiary oprawy 210x105mm | szt. | 4 |  |  |  |  | nic 4: 3; nic 6: 0; nic 14: 0; nic 17: 1
57 | EEL 3767 | Oprawka do świetlówek 511 | szt. | 10 |  |  |  |  | nic 4: 0; nic 6: 0; nic 14: 0; nic 17: 10
58 | EEL 3768 | Oprawka do świetlówek 377 | szt. | 10 |  |  |  |  | nic 4: 0; nic 6: 0; nic 14: 0; nic 17: 10
59 | EEL 3769 | Oprawka do świetlówek z zapłonnikiem 512 | szt. | 5 |  |  |  |  | nic 4: 0; nic 6: 0; nic 14: 0; nic 17: 5
60 | EEL 3770 | Oprawka do żarówek E 27 termoplastyczna z bocznym wejściem | szt. | 3 |  |  |  |  | nic 4: 0; nic 6: 0; nic 14: 0; nic 17: 3
61 | EEL 3771 | Oprawka do żarówek E 40 porcelanowa | szt. | 5 |  |  |  |  | nic 4: 0; nic 6: 0; nic 14: 0; nic 17: 5
62 | EEL 3772 | Oprawka do żarówek E27 metalowa z pierścieniem | szt. | 8 |  |  |  |  | nic 4: 3; nic 6: 0; nic 14: 0; nic 17: 5
63 | EEL 3773 | Oprawka do żarówek E27 porcelanowa | szt. | 30 |  |  |  |  | nic 4: 0; nic 6: 0; nic 14: 0; nic 17: 30
64 | EEL 3774 | Oprawka do żarówek E-27 termoplastyczna z gwintem zewnętrznym i kołnierzem | szt. | 5 |  |  |  |  | nic 4: 0; nic 6: 0; nic 14: 0; nic 17: 5
65 | EEL 3779 | Oświetlenie, kompletne, na taśmie samoprzylepnej 60 LED/m biała zimna na długość 19 metrów z zasilaczem, 230V, gotowe do podłączenia i montażu | szt. | 7 |  |  |  |  | nic 4: 1; nic 6: 0; nic 14: 1; nic 17: 5
66 | EEL 3780 | Oświetlenie, kompletne, na taśmie samoprzylepnej 300 LED/5m biała zimna na długość 442 cm z zasilaczem,230V, gotowe do podłączenia i montażu | kpl. | 8 |  |  |  |  | nic 4: 0; nic 6: 0; nic 14: 3; nic 17: 5
67 | EEL 3961 | Statecznik elektroniczny do świetlówek jednotrzonkowych 2x26, z funkcją ścimniania, sterowanie sygnałem DALI. Wymiary 123x79x33 | szt. | 3 |  |  |  |  | nic 4: 0; nic 6: 0; nic 14: 0; nic 17: 3
68 | EEL 3962 | Statecznik elektroniczny 1x18W do świetlówek liniowych. Wymiary 280 x 30 x 28mm Czas startu 2s. | szt. | 10 |  |  |  |  | nic 4: 0; nic 6: 0; nic 14: 0; nic 17: 10
69 | EEL 3963 | Statecznik elektroniczny 1x36W do świetlówek liniowych. Wymiary 280 x 30 x 28mm Czas startu 2s. | szt. | 10 |  |  |  |  | nic 4: 0; nic 6: 0; nic 14: 0; nic 17: 10
70 | EEL 3964 | Statecznik elektroniczny 2x36W do świetlówek liniowych. Wymiary 360 x 30 x 28mm Czas startu 2s. | szt. | 18 |  |  |  |  | nic 4: 0; nic 6: 0; brak 12: 8; nic 14: 0; nic 17: 10
71 | EEL 3965 | Statecznik elektroniczny 2x58W do świetlówek liniowych. Wymiary 360 x 30 x 28mm. Czas startu 2s. | szt. | 10 |  |  |  |  | nic 4: 0; nic 6: 0; nic 14: 0; nic 17: 10
72 | EEL 3966 | Statecznik elektroniczny 2x80W do świetlówek liniowych. Wymiary 423 x 30 x 21mm Czas startu 1s. | szt. | 11 |  |  |  |  | nic 4: 0; nic 6: 1; nic 14: 0; nic 17: 10
73 | EEL 3969 | Statecznik magnetyczny do lamp wyładowczych (sodowych, metalohalogenkowych) Moc lampy 150W Trzonki E40, G12, RX7S Wymiary 145x66x53 | szt. | 21 |  |  |  |  | nic 4: 0; nic 6: 1; nic 14: 0; nic 17: 20
74 | EEL 3972 | Statecznik magnetyczny do lamp wyładowczych (sodowych, metalohalogenkowych) Moc lampy 70W Trzonki E27, G12, RX7S Wymiary 108x66x53 | szt. | 40 |  |  |  |  | nic 4: 0; nic 6: 0; nic 14: 0; nic 17: 40
75 | EEL 3997 | Świetlówka liniowa trójpasmowa T5 24W/840 1750 lm trwałość 24000 h zawartość rtęci max 1,9mg | szt. | 20 |  |  |  |  | nic 4: 0; nic 6: 0; nic 14: 0; nic 17: 20
76 | EEL 3998 | Świetlówka liniowa trójpasmowa T5 35W/840 3320 lm trwałość 24000 h zawartość rtęci max 1,9mg | szt. | 30 |  |  |  |  | nic 4: 0; nic 6: 0; nic 14: 0; nic 17: 30
77 | EEL 3999 | Świetlówka kompaktowa 2G11 36W/840 4P 2900 lm trwałość 20000 h zawartość rtęci max 2,5 mg długość max 411mm | szt. | 10 |  |  |  |  | nic 4: 0; nic 6: 0; nic 14: 0; nic 17: 10
78 | EEL 4001 | Świetlówka kompaktowa 13W/865 2P 855 lm trzonek G24d-1 żywotność 10000 h zawartość rtęci max 2,5 mg długość max 140,5mm | szt. | 10 |  |  |  |  | nic 4: 0; nic 6: 0; nic 14: 0; nic 17: 10
79 | EEL 4005 | Świetlówka kompaktowa 11W, 2P, G23, barwa 840, 900 lm żywotnośc 10000 h, długość całkowita max 237mm | szt. | 10 |  |  |  |  | nic 4: 0; nic 6: 0; nic 14: 0; nic 17: 10
80 | EEL 4006 | Świetlówka kompaktowa 11W, 4P, 2G7, barwa 840, 900 lm żywotnośc 20000 h. długość całkowita max 214mm | szt. | 10 |  |  |  |  | nic 4: 0; nic 6: 0; nic 14: 0; nic 17: 10
81 | EEL 4007 | Świetlówka kompaktowa 16 W 2P, GR8, barwa 835, 1050 lm żywotność 10000, długośc całkowita max 138mm RA 80-89 | szt. | 10 |  |  |  |  | nic 4: 0; nic 6: 0; nic 14: 0; nic 17: 10
82 | EEL 4008 | Świetlówka kompaktowa 18W, 4P, 2G11, barwa 840, 1200 lm żywotnośc 20000 h, długość całkowita max 217mm | szt. | 50 |  |  |  |  | nic 4: 0; nic 6: 0; nic 9: 40; nic 14: 0; nic 17: 10
83 | EEL 4009 | Świetlówka kompaktowa 18W, 2P, G24d -2, barwa 840, 1200 lm, długość całkowita max 153mm | szt. | 50 |  |  |  |  | nic 4: 0; nic 6: 0; nic 9: 40; nic 14: 0; nic 17: 10
84 | EEL 4010 | Świetlówka kompaktowa 18W, 4P, G24q -2, barwa 840, 1200 lm, długość całkowita max 146mm | szt. | 50 |  |  |  |  | nic 4: 0; nic 6: 0; nic 9: 40; nic 14: 0; nic 17: 10
85 | EEL 4011 | Świetlówka kompaktowa 26W, 2P, G24d -3, barwa 840, 1800 lm długość całkowita max 172mm | szt. | 50 |  |  |  |  | nic 4: 0; nic 6: 0; nic 9: 40; nic 14: 0; nic 17: 10
86 | EEL 4012 | Świetlówka kompaktowa 26W, 4P, G24q -3, barwa 840, 1800 lm długość całkowita max 165mm | szt. | 50 |  |  |  |  | nic 4: 0; nic 6: 0; nic 9: 40; nic 14: 0; nic 17: 10
87 | EEL 4013 | Świetlówka kompaktowa 16 W 2P, trzonek GR8, barwa 835, 1050 lm żywotność 10000, długośc całkowita max 138mm RA 80-89 | szt. | 10 |  |  |  |  | nic 4: 0; nic 6: 0; nic 14: 0; nic 17: 10
88 | EEL 4014 | Świetlówka kompaktowa 16W 4P, trzonek GR10Q, barwa 835, 1050 lm żywotnośc 13000, długośc całkowita max 138mm RA 80-89 | szt. | 10 |  |  |  |  | nic 4: 0; nic 6: 0; nic 14: 0; nic 17: 10
89 | EEL 4015 | Świetlówka kompaktowa 21W 4P, trzonek GR10Q, barwa 835, 1344 lm żywotnośc 8000h, wymiary 138x141mm | szt. | 10 |  |  |  |  | nic 4: 0; nic 6: 0; nic 14: 0; nic 17: 10
90 | EEL 4016 | Świetlówka kompaktowa 28W 4P, trzonek GR10Q, barwa 835, 2050 lm żywotnośc 13000, długośc całkowita max 205mm RA 80-89 | szt. | 10 |  |  |  |  | nic 4: 0; nic 6: 0; nic 14: 0; nic 17: 10
91 | EEL 4017 | Świetlówka kompaktowa 38W 4P, trzonek GR10Q, barwa 835, 2735 lm żywotnośc 13000, długośc całkowita max 205mm RA 80-89 | szt. | 10 |  |  |  |  | nic 4: 0; nic 6: 0; nic 14: 0; nic 17: 10
92 | EEL 4018 | Świetlówka kompaktowa 9W, 2P, trzonek G23, barwa 840, 600 Im, żywotność 10000 h, długość całowita max 167mm zawartość rtęci 1,4 mg | szt. | 10 |  |  |  |  | nic 4: 0; nic 6: 0; nic 14: 0; nic 17: 10
93 | EEL 4019 | Świetlówka kompaktowa 9W, 4P, trzonek 2G7, barwa 840, 600 Im, żywotnosć 20000 h, długość całowita max 144mm zawartość rtęci 1,4 mg | szt. | 10 |  |  |  |  | nic 4: 0; nic 6: 0; nic 14: 0; nic 17: 10
95 | EEL 4025 | Świetlówka kompaktowa 13W, 4P, G24q -1, barwa 840, 900 lm, długość całkowita max 131mm | szt. | 10 |  |  |  |  | nic 4: 0; nic 6: 0; nic 14: 0; nic 17: 10
96 | EEL 4028 | Świetlówka kompaktowa 9W, 2P, trzonek G23, barwa 840, 600 Im, żywotność 10000 h, długość całowita max 167mm zawartość rtęci 1,4 mg | szt. | 10 |  |  |  |  | nic 4: 0; nic 6: 0; nic 14: 0; nic 17: 10
97 | EEL 4034 | Świetlówka liniowa trójpasmowa T5 80W/840 6150 lm trwałość 24000 h zawartość rtęci max 1,9mg | szt. | 10 |  |  |  |  | nic 4: 0; nic 6: 0; nic 14: 0; nic 17: 10
98 | EEL 4036 | Świetlówka liniowa trójpasmowa T5 13W/640 830 lm trwałość 5000 h zawartość rtęci max 2,5mg | szt. | 10 |  |  |  |  | nic 4: 0; nic 6: 0; nic 14: 0; nic 17: 10
99 | EEL 4037 | Świetlówka liniowa trójpasmowa T5 6W/640 270 lm trwałość 5000 h zawartość rtęci max 2,5mg | szt. | 10 |  |  |  |  | nic 4: 0; nic 6: 0; nic 14: 0; nic 17: 10
100 | EEL 4038 | Świetlówka liniowa trójpasmowa T5 8W/640 385 lm trwałość 5000 h zawartość rtęci max 2,5mg | szt. | 10 |  |  |  |  | nic 4: 0; nic 6: 0; nic 14: 0; nic 17: 10
101 | EEL 4040 | Świetlówka liniowa trójpasmowa T8 58W/840 5200 lm trwałość 20000 h zawartość rtęci max 2,5mg | szt. | 13 |  |  |  |  | nic 4: 3; nic 6: 0; nic 14: 0; nic 17: 10
102 | EEL 4041 | Świetlówka liniowa trójpasmowa T8 18W/840 1350 lm trwałość 20000 h zawartość rtęci max 2,5mg | szt. | 30 |  |  |  |  | nic 4: 0; nic 6: 0; nic 14: 0; nic 17: 30
103 | EEL 4042 | Świetlówka liniowa trójpasmowa T8 36W/840 3350 lm trwałość 20000 h zawartość rtęci max 2,5mg | szt. | 20 |  |  |  |  | nic 4: 0; nic 6: 0; nic 14: 0; nic 17: 20
104 | EEL 4044 | Świetlówka kompaktowa 24W, 4P, 2G10, barwa 840, 1700 lm żywotnośc 13000 h, długość całkowita max 165mm | szt. | 10 |  |  |  |  | nic 4: 0; nic 6: 0; nic 14: 0; nic 17: 10
105 | EEL 4045 | Świetlówka kompaktowa 26W, 4P, trzonek GX24q-3, barwa 840, 1800 lm żywotnośc 20000 h, długość całkowita max 132mm | szt. | 10 |  |  |  |  | nic 4: 0; nic 6: 0; nic 14: 0; nic 17: 10
106 | EEL 4046 | Świetlówka liniowa trójpasmowa T5 14W/840 1200 lm trwałość 24000 h zawartość rtęci max 1,9mg | szt. | 5 |  |  |  |  | nic 4: 0; nic 6: 0; nic 14: 0; nic 17: 5
107 | EEL 4047 | Świetlówka kompaktowa 24W, 4P, 2G10, barwa 830, 1700 lm żywotnośc 13000 h, długość całkowita max 317mm | szt. | 5 |  |  |  |  | nic 4: 0; nic 6: 0; nic 14: 0; nic 17: 5
108 | EEL 4049 | Świetlówka liniowa trójpasmowa T5 28W/840 2600 lm trwałość 24000 h zawartość rtęci max 1,9mg | szt. | 10 |  |  |  |  | nic 4: 0; nic 6: 0; nic 14: 0; nic 17: 10
109 | EEL 4050 | Świetlówka liniowa trójpasmowa T5 35W/840 3320 lm trwałość 24000 h zawartość rtęci max 1,9mg | szt. | 10 |  |  |  |  | nic 4: 0; nic 6: 0; nic 14: 0; nic 17: 10
110 | EEL 4051 | Świetlówka liniowa trójpasmowa T5 54W/840 4450 lm trwałość 24000 h zawartość rtęci max 1,9mg | szt. | 10 |  |  |  |  | nic 4: 0; nic 6: 0; nic 14: 0; nic 17: 10
111 | EEL 4054 | Tabliczka do słupów parkowych, Napięcie znamionowe 500V przekrój żyły kablowej 16-90mm2, IP20. Zabezpieczenie oprawy do trzech wyłączników S191, do dwóch bezpieczników E27, do trzech bezpieczników E14. | szt. | 10 |  |  |  |  | nic 4: 0; nic 6: 0; nic 14: 0; nic 17: 10
112 | EEL 4055 | Taśma LED 150 diod SMD-5050 barwa zimna IP20 krążek 5mb | szt. | 7 |  |  |  |  | nic 4: 2; nic 6: 0; nic 14: 0; nic 17: 5
113 | EEL 4059 | Taśma LED 300 diod SMD-5050 barwa zimna IP65 krążek 5mb | m | 5 |  |  |  |  | nic 4: 0; nic 6: 0; nic 14: 0; nic 17: 5
114 | EEL 4060 | Taśma LED 300 diod SMD-5050 barwa zimna IP20 krążek 5mb | m | 5 |  |  |  |  | nic 4: 0; nic 6: 0; nic 14: 0; nic 17: 5
115 | EEL 4099 | Statecznik elektroniczny do świetlówek T5 1x14-35W. Wymiary 280x30x21mm. Czas startu 2s. Trwałość 50000 h. | szt. | 5 |  |  |  |  | nic 4: 0; nic 6: 0; nic 14: 0; nic 17: 5
116 | EEL 4100 | Układ stabilizacyjno-zapłonowy do wysokoprężnych lamp sodowych i metalohalogenkowych 150W. Wymiary 180x95x76mm | szt. | 2 |  |  |  |  | nic 4: 0; nic 6: 0; nic 14: 0; nic 17: 2
117 | EEL 4102 | Statecznik elektroniczny 1x36W do świetlówek liniowych. Wymiary 280 x 30 x 28mm Czas startu 2s. | szt. | 5 |  |  |  |  | nic 4: 0; nic 6: 0; nic 14: 0; nic 17: 5
118 | EEL 4103 | Statecznik elektroniczny 2x80W do świetlówek liniowych. Wymiary 423 x 30 x 21mm Czas startu 1s. | szt. | 5 |  |  |  |  | nic 4: 0; nic 6: 0; nic 14: 0; nic 17: 5
119 | EEL 4104 | Statecznik elektroniczny 3/4x18 do świetlówek liniowych. Wymiary 280 x 40 x 28mm Czas startu 2s. | szt. | 20 |  |  |  |  | nic 4: 0; nic 6: 0; nic 14: 0; nic 17: 20
120 | EEL 4106 | Statecznik elektroniczny do świetlówek jednotrzonkowych 2G10 i 2G11 2x18-24, Wymiary maksymalne 280x40x28 mm | szt. | 5 |  |  |  |  | nic 4: 0; nic 6: 0; nic 14: 0; nic 17: 5
121 | EEL 4108 | Układ zapłonowy do lamp wyładowczych 70-400W Parametry pracy: 220-240V/50-60Hz Wymiary 86x35mm | szt. | 6 |  |  |  |  | nic 4: 0; nic 6: 0; nic 14: 0; nic 17: 6
122 | EEL 4109 | Elektroniczny układ zapłonowy do świetlówek liniowych T5 2x35, Obudowa metalowa o wymiarach dł. 280mm szer.30mm wys. 22mm, zapłon ciepły. Trwałośc ponad 50 000 godzin, z korektą współczynnika mocy, czas nagrzewania żarnika 1,6s. | szt. | 5 |  |  |  |  | nic 4: 0; nic 6: 0; nic 14: 0; nic 17: 5
123 | EEL 4111 | Statecznik elektroniczny do świetlówek T5 1x14-35W. Wymiary 280x30x21mm. Czas startu 2s. Trwałość 50000 h. | szt. | 5 |  |  |  |  | nic 4: 0; nic 6: 0; nic 14: 0; nic 17: 5
124 | EEL 4114 | Statecznik elektroniczny 2x28/54. Do świetlówek T5 i 2G11 z funkją ściemniania. Sterowanie sygnałem 1-10V. Wymiary 423x30x21mm | szt. | 8 |  |  |  |  | nic 4: 0; nic 6: 0; nic 14: 0; nic 17: 8
125 | EEL 4165 | Wspornik 132/A do świetlówki 18W o trzonku 2G11 | szt. | 120 |  |  |  |  | nic 4: 0; nic 6: 0; brak 11: 100; nic 14: 0; nic 17: 20
126 | EEL 4280 | Zapłonnik do opraw świetlówkowych 4-20W | szt. | 120 |  |  |  |  | nic 4: 0; nic 6: 0; brak 11: 100; nic 14: 0; nic 17: 20
127 | EEL 4281 | Zapłonnik do opraw świetlówkowych 22-80W | szt. | 40 |  |  |  |  | nic 4: 0; nic 6: 0; brak 12: 20; nic 14: 0; nic 17: 20
128 | EEL 4284 | Zasilacz do żarówek halogenowych.Moc 105W napięcie wyjściowe 12 V. | szt. | 2 |  |  |  |  | nic 4: 0; nic 6: 0; nic 14: 0; nic 17: 2
129 | EEL 4285 | Zasilacz stałonapięciowy do LED 199,2W 12V 16,6A. Wymiary 242x96x50mm. | szt. | 3 |  |  |  |  | nic 4: 0; nic 6: 0; nic 14: 0; nic 17: 3
130 | EEL 4286 | Zasilacz stałonapięciowy do LED 72W 12V 6A. Wymiary 162x42x33mm. | szt. | 3 |  |  |  |  | nic 4: 0; nic 6: 0; nic 14: 0; nic 17: 3
131 | EEL 4321 | Żarówka halogenowa G5,3 35W 230V | szt. | 10 |  |  |  |  | nic 4: 0; nic 6: 0; nic 14: 0; nic 17: 10
132 | EEL 4322 | Żarnik halogenowy rurkowy 80 W R7S L=74,9, trwałość 2000h,1400 lm | szt. | 10 |  |  |  |  | nic 4: 0; nic 6: 0; nic 14: 0; nic 17: 10
133 | EEL 4323 | Żarnik halogenowy rurkowy 1000 W R7S L=185,7 .trwałość 2000h, 22000 lm | szt. | 2 |  |  |  |  | nic 4: 0; nic 6: 0; nic 14: 0; nic 17: 2
134 | EEL 4324 | Żarnik halogenowy rurkowy 120 W R7S L=114,2 , trwałość 2000h , 2200 lm | szt. | 1 |  |  |  |  | nic 4: 0; nic 6: 0; nic 14: 0; nic 17: 1
135 | EEL 4325 | Żarnik halogenowy rurkowy 1500 W R7S L=250,7 , trwałość 2000h, 33000 lm | szt. | 1 |  |  |  |  | nic 4: 0; nic 6: 0; nic 14: 0; nic 17: 1
136 | EEL 4326 | Żarnik halogenowy rurkowy 120W R7S L=74,9 , trwałość 2000h , 2200 lm | szt. | 1 |  |  |  |  | nic 4: 0; nic 6: 0; nic 14: 0; nic 17: 1
137 | EEL 4327 | Żarnik halogenowy rurkowy 400 W R7S L=114,2 , trwałość 2000h , 8750 lm | szt. | 1 |  |  |  |  | nic 4: 0; nic 6: 0; nic 14: 0; nic 17: 1
142 | EEL 4347 | Żarówka E14 230 V 15W zatablicowa | szt. | 1 |  |  |  |  | nic 4: 0; nic 6: 0; nic 14: 0; nic 17: 1
143 | EEL 4352 | Żarówka E27 230V 40W reflektorowa R-63, trwałość 1000h | szt. | 4 |  |  |  |  | nic 4: 3; nic 6: 0; nic 14: 0; nic 17: 1
144 | EEL 4353 | Żarówka E27 230V 60W reflektorowa R-63, trwałość 1000h | szt. | 1 |  |  |  |  | nic 4: 0; nic 6: 0; nic 14: 0; nic 17: 1
147 | EEL 4368 | Żarówka halogenowa; trzonek: GY 6.35; moc znamionowa: 50 W; napięcie znamionowe: 12 V, nominalny strumień świetlny: >=780 lm, trwałość: >=2000 h | szt. | 2 |  |  |  |  | nic 4: 0; nic 6: 0; nic 14: 0; nic 17: 2
149 | EEL 4376 | Żarówka LED E14 6W świecowa 2700 K 470 lm, Żywotność 20000 h. Długość całkowita 105mm. Klosz matowy. | szt. | 260 |  |  |  |  | nic 4: 0; nic 6: 0; brak 11: 150; brak 12: 10; nic 14: 0; nic 17: 100
150 | EEL 4378 | Żarówka LED E27 6W 2700 K 470 lm Żywotność 25000 h. Długośc całkowita 97mm. | szt. | 80 |  |  |  |  | nic 4: 0; nic 6: 0; brak 12: 50; nic 14: 0; nic 17: 30
152 | EEL 4384 | Lampa metalohalogenkowa E27 70W 2800K 16500 Lm. Żywotność 9500 hr. Długość całkowita 156mm. | szt. | 4 |  |  |  |  | nic 4: 0; nic 6: 0; nic 14: 0; nic 17: 4
153 | EEL 4385 | Lampa metalohalogenkowa E40 150W 2800K 16500 Lm. Żywotność 18000 h. Długość całkowita 211mm. | szt. | 3 |  |  |  |  | nic 4: 0; nic 6: 0; nic 14: 0; nic 17: 3
154 | EEL 4435 | Naświetlacz LED 10W 950 lm 6000 K, 140°, IP65 210-230V trwałość źródła 30 000 h. + statyw z regulowaną wysokośćią. | szt. | 12 |  |  |  |  | nic 4: 0; nic 6: 0; nic 7: 2; nic 14: 0; nic 17: 10
155 | EEL 4436 | Żarówka LED G4 57XSMD3014 12V 3W 180LM ciepła biała | szt. | 2 |  |  |  |  | nic 4: 0; nic 6: 0; nic 14: 0; nic 17: 2
157 | EEL 4442 | Lampa metalohalogenowa E40 400W 42000 lm 4000 K Trwałość 9000 h. Długość 290mm | szt. | 1 |  |  |  |  | nic 4: 0; nic 6: 0; nic 14: 0; nic 17: 1
160 | EEL 4450 | Akumulator Ni-Cd do układów awaryjnych 6v 1500mAh. Wymiary 218x244x25x22x18x4mm | szt. | 1 |  |  |  |  | nic 4: 0; nic 6: 0; nic 14: 0; nic 17: 1
161 | EEL 4451 | Oprawa ewakuacyjna LED 3,2W z podtrzymaniem 3h, IP65. Wymiary oprawy 356x79x136 | szt. | 35 |  |  |  |  | nic 4: 0; nic 6: 0; nic 9: 5; brak 11: 20; nic 14: 0; nic 17: 10
162 | EEL 4454 | Oprawa uliczna LED 60W IP 65, napiecie zasilania 230V/50Hz, klasa izolacjiI, moc 60W, max. strumień światła ~~6590lm, barwa światła: 6000K, źródlo światła LED, kat rozyłania ~130º, waga ok. 2,6 kg Wymiary 500 x 214 x 81 mm | szt. | 15 |  |  |  |  | nic 4: 0; nic 6: 0; nic 14: 0; nic 17: 15
163 | EEL 4479 | Naświetlacz LED 10W obudowa: stop aluminium / Typ czujnika: PIR, kąt działania czujnika: 140º,zasięg czujnika: 12m; Stopień ochrony IP64 | szt. | 10 |  |  |  |  | nic 4: 0; nic 6: 0; nic 14: 0; nic 17: 10
166 | EEL 4486 | Oprawa świetlówkowa 2x58W hermetyczna IP65, IK08, Wymiary 1570x136mm. Klosz z poliwęglanu. Odległość zaczepów 1200mm Waga 2.82 kg | szt. | 10 |  |  |  |  | nic 4: 0; nic 6: 0; nic 9: 5; nic 14: 0; nic 17: 5
167 | EEL 4496 | Żarówka LED GU-10 230V 3,9W 230V 230LM barwa 2700K 36 stopni, żywotnośc 15000 h liczba cylki załączeniowych 100000 | szt. | 30 |  |  |  |  | nic 4: 0; nic 6: 0; nic 14: 0; nic 17: 30
168 | EEL 4503 | Żarnik halogenowy rurkowy 160 W R7S 3100 lm trwałość 2000 h, 2900 K Długość całkowita 114,2 mm | szt. | 4 |  |  |  |  | nic 4: 0; nic 6: 0; nic 14: 0; nic 17: 4
169 | EEL 4504 | Naświetlacz LED 20W, 1850lm, kąt 140 stopni, 6000K, IP65, trwałośc LED 30000 h. | szt. | 21 |  |  |  |  | nic 4: 0; nic 6: 1; nic 14: 0; nic 17: 20
170 | EEL 4505 | Naświetlacz LED 50W, 4600lm, kąt 140 stopni, 6000K, IP65, trwałośc LED 30000 h. | szt. | 29 |  |  |  |  | nic 4: 0; nic 6: 0; nic 7: 4; nic 9: 5; nic 14: 0; nic 17: 20
171 | EEL 4511 | Statecznik elektroniczny 28/35/49/54W 195-240 V do świetlówek T5 z funkcją ściemniania. Sterowanie za pomocą protokołu DALI. Wymiary 360x30x22mm | szt. | 10 |  |  |  |  | nic 4: 0; nic 6: 0; nic 14: 0; nic 17: 10
172 | EEL 4512 | Świetlówka kompaktowa 24W, 4P, 2G11, barwa 830, 1800 lm żywotnośc 13000 h, długość całkowita max 317mm | szt. | 10 |  |  |  |  | nic 4: 0; nic 6: 0; nic 14: 0; nic 17: 10
174 | EEL 4778 | Akumulatorek 3,6 V D 4000 m Ah Ni-Cd HT | szt. | 2 |  |  |  |  | nic 4: 0; nic 6: 0; nic 14: 0; nic 17: 2
175 | EEL 4779 | Dławik elektroniczny 230 V 50 Hz, 16 W tw 130 Δt 40/80, wym. 85 x 41x29 mm | szt. | 1 |  |  |  |  | nic 4: 0; nic 6: 0; nic 14: 0; nic 17: 1
176 | EEL 4780 | Dławik elektroniczny 230 V 50 Hz 13 W tw 130 Δt 55/80, wym. 85 x 41x29 mm | szt. | 1 |  |  |  |  | nic 4: 0; nic 6: 0; nic 14: 0; nic 17: 1
177 | EEL 4781 | Oprawka porcelanowa GU 5,3 12V | szt. | 2 |  |  |  |  | nic 4: 0; nic 6: 0; nic 14: 0; nic 17: 2
178 | EEL 4783 | Oprawa oświetleniowa 1x18 W IP 40 G13 klosz mleczny wym. dł. 645 mm, szer. 42 mm, wys. 82 mm | szt. | 8 |  |  |  |  | nic 4: 0; nic 6: 0; nic 14: 0; nic 17: 8
179 | EEL 4784 | Oprawa oświetleniowa 1x36 W IP 40 G13 klosz mleczny wym. dł. 1255 mm, szer. 42 mm, wys. 82 mm | szt. | 8 |  |  |  |  | nic 4: 0; nic 6: 0; nic 14: 0; nic 17: 8
181 | EEL 4786 | Żarówka LED 24xSMD5050, napięcie zasilania 10-30V DC, moc 4W, typ złącza Bay15d, barwa biała ciepła, ochrona IP65, kąt świecenia 360º | szt. | 2 |  |  |  |  | nic 4: 0; nic 6: 0; nic 14: 0; nic 17: 2
182 | EEL 4788 | Lampa warsztatowa LED o mocy minimum 50 W | szt. | 4 |  |  |  |  | nic 4: 0; nic 6: 0; brak 12: 1; nic 14: 1; nic 17: 2
183 | EEL 4790 | Swietlówka liniowa trójpasmowa T5 FQ49/830-4300lm zawartość rtęci max.1,9mg ,trwałość 24000 h , długość 1449mm . | szt. | 10 |  |  |  |  | nic 4: 0; nic 6: 0; nic 14: 0; nic 17: 10
184 | EEL 4874 | Latarka czołowa lampka led cree zoom 3tryby XML-T6, 1000lm | szt. | 14 |  |  |  |  | nic 4: 3; nic 6: 1; nic 7: 3; nic 14: 2; nic 17: 5
185 | EEL 4875 | Latarka szperacz ładowany 10W, na diodach LED Cree XM-L850 lm, akumulator 4 V, 5,5 Ah w komplecie | szt. | 8 |  |  |  |  | nic 4: 1; nic 6: 0; nic 7: 3; nic 14: 2; nic 17: 2
186 | EEL 4876 | Świetlówka LED T8, tuba wykonana ze szkła, długość 60cm, trzonek: G13, typ zasilania: jednostronne, barwa światła: 4000 K (naturalna), strumień świetlny: co najmniej 700 lm, kąt świecenia: nie więcej niż 210°, trwałość: co najmniej 30.000 h, współczynnik oddawania barw (CRI): Ra>80, skuteczność świetlna: co najmniej 94 lm/W | szt. | 900 |  |  |  |  | nic 4: 0; nic 6: 0; brak 11: 300; nic 14: 0; nic 17: 600
187 | EEL 4877 | Świetlówka LED T8, tuba wykonana ze szkła, długość 90cm, trzonek: G13, typ zasilania: jednostronne, barwa światła: 4000 K (naturalna), strumień świetlny: co najmniej 1100 lm, kąt świecenia: nie więcej niż 210°, trwałość: co najmniej 30.000 h, współczynnik oddawania barw (CRI): Ra>80, skuteczność świetlna: co najmniej 94 lm/W | szt. | 100 |  |  |  |  | nic 4: 0; nic 6: 0; nic 14: 0; nic 17: 100
188 | EEL 4878 | Świetlówka LED T8, tuba wykonana ze szkła, długość 120 cm, trzonek: G13, typ zasilania: jednostronne, barwa światła: 4000 K (naturalna), strumień świetlny: co najmniej 1600 lm, kąt świecenia: nie więcej niż 210°, trwałość: co najmniej 30.000 h, współczynnik oddawania barw (CRI): Ra>80, skuteczność świetlna: co najmniej 94 lm/W | szt. | 1150 |  |  |  |  | nic 4: 0; nic 6: 0; nic 7: 50; nic 9: 50; brak 11: 300; nic 14: 0; nic 17: 750
189 | EEL 4879 | Świetlówka LED T8, tuba wykonana ze szkła, długość 150 cm, trzonek: G13, typ zasilania: jednostronne, barwa światła: 4000 K (naturalna), strumień świetlny: co najmniej 1800 lm, kąt świecenia: nie więcej niż 210°, trwałość: co najmniej 30.000 h, współczynnik oddawania barw (CRI): Ra>80, skuteczność świetlna: co najmniej 94 lm/W | szt. | 118 |  |  |  |  | nic 4: 0; nic 6: 0; nic 7: 18; brak 11: 20; nic 14: 0; nic 17: 80
190 | EEL 4880 | Świetlówka LED T8, tuba wykonana ze szkła, długość 60cm, trzonek: G13, typ zasilania: jednostronne, barwa światła: 4000 K (naturalna), strumień świetlny: co najmniej 1100 lm, kąt świecenia: nie więcej niż 160°, trwałość: co najmniej 50.000 h, współczynnik oddawania barw (CRI): Ra>80, skuteczność świetlna: co najmniej 150 lm/W | szt. | 400 |  |  |  |  | nic 4: 0; nic 6: 0; nic 14: 0; nic 17: 400
191 | EEL 4881 | Świetlówka LED T8, tuba wykonana ze szkła, długość 90cm, trzonek: G13, typ zasilania: jednostronne, barwa światła: 4000 K (naturalna), strumień świetlny: co najmniej 1700 lm, kąt świecenia: nie więcej niż 160°, trwałość: co najmniej 50.000 h, współczynnik oddawania barw (CRI): Ra>80, skuteczność świetlna: co najmniej 150 lm/W | szt. | 100 |  |  |  |  | nic 4: 0; nic 6: 0; nic 14: 0; nic 17: 100
192 | EEL 4882 | Świetlówka LED T8, tuba wykonana ze szkła, długość 120cm, trzonek: G13, typ zasilania: jednostronne, barwa światła: 4000 K (naturalna), strumień świetlny: co najmniej 2100 lm, kąt świecenia: nie więcej niż 160°, trwałość: co najmniej 50.000 h, współczynnik oddawania barw (CRI): Ra>80, skuteczność świetlna: co najmniej 150 lm/W | szt. | 500 |  |  |  |  | nic 4: 0; nic 6: 0; nic 14: 0; nic 17: 500
193 | EEL 4883 | Świetlówka LED T8, tuba wykonana ze szkła, długość 150cm, trzonek: G13, typ zasilania: jednostronne, barwa światła: 4000 K (naturalna), strumień świetlny: co najmniej 3100 lm, kąt świecenia: nie więcej niż 160°, trwałość: co najmniej 50.000 h, współczynnik oddawania barw (CRI): Ra>80, skuteczność świetlna: co najmniej 150 lm/W | szt. | 60 |  |  |  |  | nic 4: 0; nic 6: 0; nic 14: 0; nic 17: 60
194 | EEL 4884 | Panel LED, o wymiarach (nie więcej niż): 595x595x10 mm, do montażu w kasetonowych sufitach podwieszanych o module 600x600 mm, z możliwością montażu w sufitach podwieszanych gipsowo-kartonowych, na zwieszakach linkowych oraz nastropowo (przy użyciu dodatkowego osprzętu), klosz: złożony z płyty rozpraszającej światło z polimetakrylanu metylu (PMMA) oraz z dyfuzora z mlecznej płyty z tworzywa sztucznego, rama: z profili aluminiowych, osłonięta od góry metalową osłoną, malowana proszkowo, kolor: biały, źródło światła: diody LED typu SMD, moc źródła światła co najmniej 50 W, temperatura barwowa: 4000 K, wskaźnik oddawania barw: co najmniej 80, strumień świetlny: co najmniej 3800 lm, kąt rozsyłu: 120 stopni, trwałość źródeł: co najmniej 30 000 h, klasa ochronności II, stopień ochrony: IP 40 | szt. | 122 |  |  |  |  | nic 4: 0; nic 6: 0; nic 7: 12; nic 9: 10; nic 14: 0; nic 17: 100
195 | EEL 4885 | Uchwyt montażowy (komplet), metalowy, przystosowany do opraw z poz. EEL 4884, pozwalający na ich montaż w gipsowo-kartonowych sufitach podwieszanych | szt. | 60 |  |  |  |  | nic 4: 0; nic 6: 0; nic 9: 10; nic 14: 0; nic 17: 50
196 | EEL 4886 | Zwieszaki linkowe (komplet), przeznaczone do montażu opraw z poz. EEL 4884, w komplecie: elementy mocujące do sufitu; linki do zwieszania oprawy; kołki rozporowe ze śrubą. | szt. | 20 |  |  |  |  | nic 4: 0; nic 6: 0; nic 14: 0; nic 17: 20
197 | EEL 4887 | Ramka (komplet), przeznaczona do montażu natynkowego opraw z poz. EEL 4884, kolor: biały, wymiary 600x600 (mm), materiał: aluminium, w zestawie m.in. elementy do montażu oraz mocowania natynkowego ramki. | szt. | 72 |  |  |  |  | nic 4: 0; nic 6: 0; nic 7: 12; nic 9: 10; nic 14: 0; nic 17: 50
198 | EEL 4888 | Oprawa liniowa hermetyczna do jednej tuby LED T8 o długości 60 cm, z trzonkiem G13, z jednostronnym układem zasilania, do montażu nastropowego, obudowa z poliwęglanu (PC) w kolorze szarym, klosz przezroczysty z poliwęglanu, wewnętrznie ryflowany, wyposażona w uszczelkę w obudowie oprawy, zapewniającą stopień szczelności IP65, zamki z poliwęglanu (PC) dociskające klosz do obudowy, przepust gumowy do wprowadzenia przewodu zasilającego, uchwyty mocujące ze stali nierdzewnej, długość oprawy nie więcej niż 70 cm, wysokość oprawy: nie więcej niż 90 mm, współczynnik ochrony przed zewnętrznymi uderzeniami mechanicznymi: IK 10 | szt. | 25 |  |  |  |  | nic 4: 0; nic 6: 0; nic 9: 5; brak 11: 10; nic 14: 0; nic 17: 10
199 | EEL 4889 | Oprawa liniowa hermetyczna do dwóch tub LED T8 o długości 120 cm, z trzonkiem G13, z jednostronnym układem zasilania, do montażu nastropowego, obudowa z poliwęglanu (PC) w kolorze szarym, klosz przezroczysty z poliwęglanu, wewnętrznie ryflowany, wyposażona w uszczelkę w obudowie oprawy, zapewniającą stopień szczelności IP65, zamki z poliwęglanu (PC) dociskające klosz do obudowy, przepust gumowy do wprowadzenia przewodu zasilającego, uchwyty mocujące ze stali nierdzewnej, długość oprawy nie więcej niż 130 cm, wysokość oprawy: nie więcej niż 90 mm, współczynnik ochrony przed zewnętrznymi uderzeniami mechanicznymi: IK 10 | szt. | 145 |  |  |  |  | nic 4: 0; nic 6: 0; nic 9: 5; brak 11: 20; nic 14: 0; nic 17: 120
200 | EEL 4890 | Oprawa liniowa hermetyczna do dwóch tub LED T8 o długości 150 cm, z trzonkiem G13, z jednostronnym układem zasilania, do montażu nastropowego, obudowa z poliwęglanu (PC) w kolorze szarym, klosz przezroczysty z poliwęglanu, wewnętrznie ryflowany, wyposażona w uszczelkę w obudowie oprawy, zapewniającą stopień szczelności IP65, zamki z poliwęglanu (PC) dociskające klosz do obudowy, przepust gumowy do wprowadzenia przewodu zasilającego, uchwyty mocujące ze stali nierdzewnej, długość oprawy nie więcej niż 160 cm, wysokość oprawy: nie więcej niż 90 mm, współczynnik ochrony przed zewnętrznymi uderzeniami mechanicznymi: IK 10. | szt. | 10 |  |  |  |  | nic 4: 0; nic 6: 0; nic 14: 0; nic 17: 10
201 | EEL 4891 | Oprawa rastrowa do czterech tub LED T8 o długości 60 cm, z trzonkiem G13, z jednostronnym wewnętrznym układem zasilania, do montażu nastropowego, obudowa z blachy stalowej, malowana proszkowo, kolor biały (RAL 9003), raster paraboliczny zamknięty z polerowanej blachy aluminiowej o bardzo wysokiej czystości, poprzeczki rastra paraboliczne, raster mocowany do obudowy za pomocą sprężyn, stopień ochrony co najmniej IP20. | szt. | 20 |  |  |  |  | nic 4: 0; nic 6: 0; nic 14: 0; nic 17: 20
202 | EEL 4892 | Oprawa rastrowa do czterech tub LED T8 o długości 60 cm, z trzonkiem G13, z jednostronnym wewnętrznym układem zasilania, do montażu w kasetonowych sufitach podwieszanych o module 600 x 600 mm lub w sufitach gipsowo-kartonowych za pomocą uchwytów montażowych (w zestawie z oprawą), obudowa z blachy stalowej, malowana proszkowo, kolor biały (RAL 9003), raster paraboliczny zamknięty z polerowanej blachy aluminiowej o bardzo wysokiej czystości, poprzeczki rastra paraboliczne, raster mocowany do obudowy za pomocą sprężyn, stopień ochrony co najmniej IP20. | szt. | 20 |  |  |  |  | nic 4: 0; nic 6: 0; nic 14: 0; nic 17: 20
203 | EEL 4893 | Oprawa rastrowa do dwóch tub LED T8 o długości 120 cm, z trzonkiem G13, z jednostronnym wewnętrznym układem zasilania, do montażu nastropowego, obudowa z blachy stalowej, malowana proszkowo, kolor biały (RAL 9003), raster paraboliczny zamknięty z polerowanej blachy aluminiowej o bardzo wysokiej czystości, poprzeczki rastra paraboliczne, raster mocowany do obudowy za pomocą sprężyn, stopień ochrony co najmniej IP20. | szt. | 45 |  |  |  |  | nic 4: 0; nic 6: 0; nic 7: 25; nic 14: 0; nic 17: 20
204 | EEL 4894 | Oprawa drogowa, źródło światła: zintegrowany panel LED, strumień świetlny: nie mniej niż 8100 lm, skuteczność świetlna oprawy: nie mniej niż 122 lm/W, temperatura barwowa: 4000 K, współczynnik oddawania barw: nie mniej niż 70, żywotność źródeł LED: nie mniej niż 50 000 godz., sposób montażu: boczny lub szczytowy, uchwyt montażowy: wykonany z aluminium, regulowany skokowo (w zakresie 0-15 stopni ze skokiem 5 stopni), kolor oprawy: szary (RAL 7035), stopień ochrony: co najmniej IP66. | szt. | 16 |  |  |  |  | nic 4: 0; nic 6: 0; brak 12: 1; nic 14: 0; nic 17: 15
205 | EEL 5086 | Oprawa rastrowa do dwóch tub LED T8 o długości 150 cm, z trzonkiem G13, z jednostronnym wewnętrznym układem zasilania, do montażu nastropowego, obudowa z blachy stalowej, malowana proszkowo, kolor biały (RAL 9003), raster paraboliczny zamknięty z polerowanej blachy aluminiowej o bardzo wysokiej czystości, poprzeczki rastra paraboliczne, raster mocowany do obudowy za pomocą sprężyn, stopień ochrony co najmniej IP20. | szt. | 19 |  |  |  |  | nic 4: 0; nic 6: 0; nic 7: 9; nic 14: 0; nic 17: 10
206 | EEL 5087 | Źródło światła, typ źródła: LED, gwint: E27, napięcie zasilania: 230V AC, moc: nie więcej niż 18W, strumień świetlny: nie mniej niż 1800lm; temperatura barwowa: 4000K, wskaźnik oddawania barw: >=80, wymiary (średnica/długość): 120/154 mm, kształt bańki: globe; trwałość: >=15 000 h | szt. | 130 |  |  |  |  | nic 4: 0; nic 6: 0; brak 12: 50; nic 14: 0; nic 17: 80
207 | EEL 5088 | Źródło światła, typ źródła: LED, gwint: E14, napięcie zasilania: 230V AC, moc: 7W, strumień świetlny: nie mniej niż 800lm, kod koloru: 840; wymiary (średnica): nie więcej niż 38mm, kształt bańki: świeczka, minimalna trwałość: 15 000h | szt. | 20 |  |  |  |  | nic 4: 0; nic 6: 0; nic 14: 0; nic 17: 20
208 | EEL 5089 | Źródło światła, typ źródła: LED, gwint: E14, napięcie zasilania: 230V AC, moc: 10W, strumień świetlny: nie mniej niż 900lm, kod koloru: 840, wymiary (średnica): nie więcej niż 38mm, kształt bańki: świeczka, minimalna trwałość: 15 000h, | szt. | 20 |  |  |  |  | nic 4: 0; nic 6: 0; nic 14: 0; nic 17: 20
209 | EEL 5090 | Źródło światła, typ źródła: LED, gniazdo: GU10, napięcie zasilania: 230V AC, moc: 7W, strumień świetlny: nie mniej niż 630lm, wskaźnik oddawania barw: >=80, kod koloru: 840, minimalna trwałość: 15 000h | szt. | 85 |  |  |  |  | nic 4: 5; nic 6: 0; nic 14: 0; nic 17: 80
210 | EEL 5091 | Źródło światła, typ źródła: LED, gniazdo: GU10, napięcie zasilania: 230V AC, moc: 8W, strumień świetlny: nie mniej niż 710lm, wskaźnik oddawania barw: >=80, kod koloru: 840, minimalna trwałość: 15 000h | szt. | 85 |  |  |  |  | nic 4: 5; nic 6: 0; nic 14: 0; nic 17: 80
211 | EEL 5092 | Źródło światła, typ źródła: LED, rodzaj gniazda: GU10, napięcie zasilania: 230V AC, moc: 9W, strumień świetlny: nie mniej niż 810lm, wskaźnik oddawania barw: >=80, kod koloru: 840, minimalna trwałość: 15 000h | szt. | 80 |  |  |  |  | nic 4: 0; nic 6: 0; nic 14: 0; nic 17: 80
212 | EEL 5093 | Źródło światła, typ źródła: LED, rodzaj gniazda: 2G11, ilość pinów: 4, napięcie zasilania: 230V AC, moc: 10W, strumień świetlny: nie mniej niż 1000lm, wskaźnik oddawania barw: >=80, kod koloru: 840, minimalna trwałość: 30 000h | szt. | 100 |  |  |  |  | nic 4: 0; nic 6: 0; nic 14: 0; nic 17: 100
213 | EEL 5094 | Źródło światła, typ źródła: LED, rodzaj gniazda: G24q-2, ilość pinów: 4, napięcie zasilania: 230V AC, moc: 18W, strumień świetlny: nie mniej niż 1200lm, wskaźnik oddawania barw: >=80, kod koloru: 840, minimalna trwałość: 30 000h | szt. | 100 |  |  |  |  | nic 4: 0; nic 6: 0; nic 14: 0; nic 17: 100
214 | EEL 5095 | Źródło światła, typ źródła: LED, rodzaj gniazda: G24d-3, ilość pinów: 2, napięcie zasilania: 230V AC, moc: 8.5W, strumień świetlny: nie mniej niż 900lm, wskaźnik oddawania barw: >=80, kod koloru: 840, minimalna trwałość: 30 000h | szt. | 150 |  |  |  |  | nic 4: 0; nic 6: 0; nic 14: 0; nic 17: 150
215 | EEL 5096 | Źródło światła, typ źródła: LED, rodzaj gniazda: G24q-3, ilość pinów: 4, napięcie zasilania: 230V AC, moc: 9W, strumień świetlny: nie mniej niż 950lm, wskaźnik oddawania barw: >=80, kod koloru: 840, minimalna trwałość: 30 000h | szt. | 100 |  |  |  |  | nic 4: 0; nic 6: 0; nic 14: 0; nic 17: 100
216 | EEL 5097 | Źródło światła, typ źródła: LED, rodzaj gniazda: G24d-2, ilość pinów: 2, napięcie zasilania: 230V AC, moc: 6.5W, strumień świetlny: nie mniej niż 600lm, wskaźnik oddawania barw: >=80, kod koloru: 840, minimalna trwałość: 30 000h | szt. | 100 |  |  |  |  | nic 4: 0; nic 6: 0; nic 14: 0; nic 17: 100
217 | EEL 5098 | Źródło światła, typ źródła: LED, rodzaj gniazda: 2G11, ilość pinów: 4, napięcie zasilania: 230V AC, moc: nie wiecej niż 12W, strumień świetlny: nie mniej niż 1200lm, wskaźnik oddawania barw: >=80, kod koloru: 840, wymiary (długość): nie więcej niż 217mm, minimalna trwałość: 30 000h | szt. | 550 |  |  |  |  | nic 4: 0; nic 6: 0; brak 11: 300; nic 14: 0; nic 17: 250
218 | EEL 5099 | Źródło światła, typ źródła: LED, rodzaj gniazda: G24d-2, ilość pinów: 2, napięcie zasilania: 230V AC, moc: nie wiecej niż 12W, strumień świetlny: nie mniej niż 1200lm, wskaźnik oddawania barw: >=80, kod koloru: 840, wymiary (długość): nie więcej niż 153mm, minimalna trwałość: 30 000h | szt. | 400 |  |  |  |  | nic 4: 0; nic 6: 0; brak 11: 100; nic 14: 0; nic 17: 300
219 | EEL 5100 | Źródło światła, typ źródła: LED, rodzaj gniazda: G24q-2, ilość pinów: 4, napięcie zasilania: 230V AC, moc: nie wiecej niż 12W, strumień świetlny: nie mniej niż 1200lm, wskaźnik oddawania barw: >=80, kod koloru: 840, wymiary (długość): nie więcej niż 146mm, minimalna trwałość: 30 000h | szt. | 100 |  |  |  |  | nic 4: 0; nic 6: 0; nic 14: 0; nic 17: 100
220 | EEL 5101 | Źródło światła, typ źródła: LED, rodzaj gniazda: G24d-3, ilość pinów: 2, napięcie zasilania: 230V AC, moc: nie wiecej niż 15W, strumień świetlny: nie mniej niż 1200lm, wskaźnik oddawania barw: >=80, kod koloru: 840, wymiary (długość): nie więcej niż 172mm, minimalna trwałość: 30 000h | szt. | 150 |  |  |  |  | nic 4: 0; nic 6: 0; nic 14: 0; nic 17: 150
221 | EEL 5102 | Źródło światła, typ źródła: LED, rodzaj gniazda: G24d-3, ilość pinów: 2, napięcie zasilania: 230V AC, moc: nie wiecej niż 15W, strumień świetlny: nie mniej niż 1200lm, wskaźnik oddawania barw: >=80, kod koloru: 840, wymiary (długość): nie więcej niż 172mm, minimalna trwałość: 30 000h | szt. | 550 |  |  |  |  | nic 4: 0; nic 6: 0; brak 11: 300; nic 14: 0; nic 17: 250
222 | EEL 5140 | "Żarówka" LED; trzonek: E27; bańka A60; matowa; nominalny strumień świetlny: 1055 lm; nominalna skuteczność świetlna >=124 lm/W; temperatura barwowa: 2700 K; nominalny wskaźnik oddawania barw: >=80; nominalna trwałość: >=15 000 h; maksymalna długość: 104 mm | szt. | 155 |  |  |  |  | nic 4: 5; nic 6: 0; brak 12: 100; nic 14: 0; nic 17: 50
223 | EEL 5150 | uchwyt do wymieniania żarówek typu: E14, 230V, 15W, zatablicowych (który umożliwi wykręcanie i wkręcanie zarówki wewnątrz obudowy) | szt. | 2 |  |  |  |  | nic 4: 0; nic 6: 0; nic 14: 0; nic 17: 2
224 | EEL 5151 | Żarówka LED; trzonek: E27; kształt: bańka A60; matowa; nominalny strumień świetlny: 470 lm; nominalna skuteczność świetlna: >= 104 lm/W; temperatura barwowa: 4000 K; nominalny wskaźnik oddawania barw: >=80; nominalna trwałość: >=15 000 h; maksymalna długość: 110 mm | szt. | 110 |  |  |  |  | nic 4: 0; nic 6: 0; brak 12: 100; nic 14: 0; nic 17: 10
225 | EEL 5152 | Żarówka LEDBarwa światła 4000 K (naturalna) Strumień świetlny 3900 lm Skuteczność świetlna 130 lm/W Napięcie Wej. 230 V Kąt świecenia 340° Trwałość 25000 h Trzonek E27 Oddawanie barw (CRI) Ra>80 Certyfikaty CE, RoHS Temperatura pracy -20° + 40°C Ściemnianie DIM Nie Kolor Bialy Średnica 96 mm Wysokość 228 mm Moc 30 W | szt. | 50 |  |  |  |  | nic 4: 0; nic 6: 0; nic 14: 0; nic 17: 50
226 | EEL 5197 | Źródło światła LED G24d-1 | szt | 20 |  |  |  |  | nic 4: 0; nic 6: 0; nic 14: 0; nic 17: 20
227 | EEL 5198 | Źródło światła LED R7s 118mm | szt | 20 |  |  |  |  | nic 4: 0; nic 6: 0; nic 14: 0; nic 17: 20
228 | EEL 5199 | Źródło światła LED 2G10 | szt | 20 |  |  |  |  | nic 4: 0; nic 6: 0; nic 14: 0; nic 17: 20
229 | EEL 5300 | Żródło światła LED G23 | szt | 40 |  |  |  |  | nic 4: 0; nic 6: 0; nic 14: 0; nic 17: 40
230 | EEL 5352 | Żarówka halogenowa G4 20W 6V (specjalistyczna do mikroskopu) | szt | 2 |  |  |  |  | nic 4: 2
231 | EEL 5353 | Źródło światła Master MHN-FC 2000W/740 400V | szt | 8 |  |  |  |  | nic 9: 8
232 | EEL 5354 | Źródło światłaMaster MHN-FC 1000W/740 230 V | szt | 1 | bar: nic 9
Źródło światła Master MHN-FC 2000W/740 400V
RAZEM wartość brutto
Dokument należy podpisać kwalifikowanym podpisem elektronicznym lub podpisem zaufanym lub podpisem osobistym

## część_I_teletechnika-BAZA (hidden)
|  | Formularz cenowy | [5 empty] | Załącznik nr 3 A do SIWZ
do postępowania o udzielenie zamówienia publicznego na
Cześć I | Sukcesywną dostawę materiałów elektrycznych teletechnicznych
[9 empty] | 1 | 2 | 3 | 4 | 5 | 6 | 7 | 8 | 9 | 10 | 11 | 12 | 13 | 14 | 15 | 16 | 17 | 18
indeks | L.p. | Przedmiot zamówienia | J.m. | Liczba szt. | Cena jednostkowa netto | Wartość netto | VAT | Wartość brutto | E-ka | DG | CSA | BG | WEIA | WILIS | CJO | OW | WCH | WZIE | DO | WFIMS | WM | WOIO | OS | WA | TASK | DE
1 | 2 | 3 | 4 | 5 | 6 | 7 | 8 | 9 | 1: 10; 2: 11; 3: nic spr; 8: nic; 11: nic; 15: nic; 16: nic
EEL 3301 | 1 | Adapter 1xRJ45 do modułu KEYSTONE kat.5E - rozmiar kabla 24 do 26 AWG, minimalna rezystancja izolacji 500 MΩ, obudowa PC, UL 94V-0 | szt. |  | 2.27 | 0 | 23% | 0 | 1: 10; 2: 0; 12: 10; 17: 10 | 30 | 68.1
EEL 3391 | 2 | Czujnik wodoszczelny IP 67 do pomiaru temperatury, współpraca z urządzeniami poprzez magistralę 1-wire (IT-Bus). Złącze RJ11, zakres pomiarowy -10st. C - +80st. C. Sonda ze stali nierdzewnej. | szt. |  | 405.65 | 0 | 23% | 0 | 1: 0; 2: 0; 12: 0 | 0 | 0
EEL 3424 | 3 | Gniazdo antenowe telewizyjne końcowe, p/t, mocowanie "na łapki" do ramki o wymiarach 80,5x80,5 | szt. |  | 13.71 | 0 | 23% | 0 | 1: 0; 2: 0; 12: 0; 18: 10 | 10 | 137.1
EEL 3425 | 4 | Gniazdo antenowe telewizyjne końcowe, p/t, mocowanie na wkręty do ramki o wymiarach 80,5x80,5 | szt. |  | 13.71 | 0 | 23% | 0 | 1: 0; 2: 0; 12: 0; 18: 10 | 10 | 137.1
EEL 3426 | 5 | Gniazdo antenowe radiowo-telewizyjne n/t końcowe do ramki o wymiarach 80,5x80,5 | szt. |  | 23.31 | 0 | 23% | 0 | 1: 0; 2: 0; 12: 0; 18: 10 | 10 | 233.1
EEL 3427 | 6 | Gniazdo bananowe w standardzie 4 mm izolowane, teletechniczne, przystosowane do wtyków bananowych 4 mm, napięcie pracy: do 60VDC, prąd znamionowy 10A, gwint M6 | szt |  | 0.8 | 0 | 23% | 0 | 1: 80; 2: 0; 5: 10; 12: 20; 17: 4 | 114 | 91.2
EEL 3428 | 7 | Gniazdo bananowe, laboratoryjne średnie, czarne, do końcówek bananowych i widełkowych, 4 mm, zacisk śrubowy M4 ,BAN-G-LSB napięcie pracy do 60VDC, prąd znamionowy 20A | szt. |  | 0.8 | 0 | 23% | 0 | 1: 10; 2: 0; 5: 10; 12: 20; 17: 4 | 44 | 35.2
EEL 3432 | 8 | Gniazdo M11 do łaczówek LSA , 2/10, | szt. |  | 42.89 | 0 | 23% | 0 | 1: 0; 2: 0; 12: 0; 18: 1 | 1 | 42.89
EEL 3433 | 9 | Gniazdo M21 do łaczówek LSA , 2/10, | szt. |  | 78.64 | 0 | 23% | 0 | 1: 0; 2: 0; 12: 0; 18: 1 | 1 | 78.64
EEL 3434 | 10 | Gniazdo M31 do łaczówek LSA , 2/10, | szt. |  | 82.76 | 0 | 23% | 0 | 1: 0; 2: 0; 12: 0; 18: 1 | 1 | 82.76
EEL 3435 | 11 | Gniazdo M41 do łaczówek LSA , 2/10, | szt. |  | 108.42 | 0 | 23% | 0 | 1: 0; 2: 0; 12: 0; 18: 1 | 1 | 108.42
EEL 3442 | 12 | Gniazdo komputerowe 1 x RJ45 kat. 5e, n/t UTP 1xRJ45 - (szerxwysxdł) 43x27x60mm | szt. |  | 8.14 | 0 | 23% | 0 | 1: 10; 2: 0; 12: 0; 18: 50 | 60 | 488.4
EEL 3443 | 13 | Gniazdo komputerowe 2x RJ45, kat. 5e, n/t UTP 2xRJ45 - (szerxwysxdł) 70x27x60mm | szt. |  | 14.03 | 0 | 23% | 0 | 1: 10; 2: 0; 12: 0; 18: 50 | 60 | 841.8
EEL 3444 | 14 | Gniazdo natynkowe 2xRJ45 UTP kat.6+ białe kompletne, nieekranowane wymiary 65x80x33,2 białe | szt. |  | 40.8 | 0 | 23% | 0 | 1: 10; 2: 0; 12: 0; 18: 30 | 40 | 1632
EEL 3445 | 15 | Gniazdo n/t podwójne telefoniczne 2 x RJ 12 | szt. |  | 2.91 | 0 | 23% | 0 | 1: 0; 2: 0; 12: 0; 18: 50 | 50 | 145.5
EEL 3446 | 16 | Gniazdo komputerowe 1xRJ45 kat. 5e o wymiarach 45x45 z adapterem | szt. |  | 8.63 | 0 | 23% | 0 | 1: 5; 2: 0; 12: 0; 18: 50 | 55 | 474.65
EEL 3447 | 17 | Gniazdo komputerowe 1xRJ45 kat. 6e o wymiarach 45x45 z adapterem | szt. |  | 9.77 | 0 | 23% | 0 | 1: 5; 2: 0; 12: 0; 18: 50 | 55 | 537.35
EEL 3448 | 18 | Gniazdo telefoniczne, pojedyncze, n/t, 4-stykowe (6P4C) | szt. |  | 1.97 | 0 | 23% | 0 | 1: 0; 2: 0; 12: 0; 18: 104 | 104 | 204.88
EEL 3458 | 19 | Gniazdo komputerowe 2 x RJ45, kat. 5e, p/t, mocowanie na wkręty do ramki o wymiarach 80,5x80,5 | szt. |  | 42 | 0 | 23% | 0 | 1: 5; 2: 0; 12: 0; 18: 20 | 25 | 1050
EEL 3459 | 20 | Gniazdo komputerowe 2xRJ45, kat. 5e, p/t, mocowanie "na łapki" do ramki o wymiarach 80,5x80,5 | szt. |  | 28.61 | 0 | 23% | 0 | 1: 0; 2: 0; 12: 0; 18: 30 | 30 | 858.3
EEL 3460 | 21 | Gniazdo komputerowe 1xRJ45, kat. 5e, p/t, mocowanie na wkręty do ramki o wymiarach 80,5x80,5 | szt. |  | 29.49 | 0 | 23% | 0 | 1: 0; 2: 0; 12: 0; 18: 30 | 30 | 884.7
EEL 3461 | 22 | Gniazdo komputerowe 1xRJ45, kat. 5e, p/t, mocowanie "na łapki" do ramki o wymiarach 80,5x80,5 | szt. |  | 18.85 | 0 | 23% | 0 | 1: 0; 2: 0; 12: 0; 18: 30 | 30 | 565.5
EEL 3486 | 23 | Kabel HDMI Długość: 3m wersja 1,4 | szt |  | 9.9 | 0 | 23% | 0 | 1: 10; 2: 0; 4: 2; 5: 7; 10: 10; 12: 6; 13: 20; 14: 5; 17: 1 | 61 | 603.9
EEL 3487 | 24 | Kabel antenowy koncentryczny 75 ohm, zewnętrzny (żelowany) | mb |  | 0.7 | 0 | 23% | 0 | 1: 0; 2: 100; 12: 0; 14: 50; 18: 200 | 350 | 245
EEL 3488 | 25 | Kabel telefoniczny spiralny ( długość po rozciągnięciu 120 cm), słuchawka - aparat | szt. |  | 1.15 | 0 | 23% | 0 | 1: 0; 2: 0; 12: 0; 18: 50 | 50 | 57.5
EEL 3489 | 26 | Kabel telefoniczny YTKSY 10x2x0,5 | mb |  | 1.7 | 0 | 23% | 0 | 1: 0; 2: 0; 12: 0; 18: 200 | 200 | 340
EEL 3490 | 27 | Kabel telefoniczny YTKSY 3x2x0,5 | mb |  | 0.54 | 0 | 23% | 0 | 1: 0; 2: 0; 12: 0; 18: 500 | 500 | 270
EEL 3491 | 28 | Kabel telefoniczny YTKSY 5x2x0,5 | mb |  | 0.86 | 0 | 23% | 0 | 1: 0; 2: 0; 12: 0; 18: 200 | 200 | 172
EEL 3493 | 29 | Kabel UTP 4x2x0,5 kat.5E linka miedziana karton 305mb | rolka |  | 258.09 | 0 | 23% | 0 | 1: 5; 2: 0; 4: 1; 12: 0; 18: 2 | 8 | 2064.72
EEL 3494 | 30 | Kabel UTP 4x2x0,5 kat.6E drut miedziany karton 305mm | mb |  | 1.05 | 0 | 23% | 0 | 1: 915; 2: 0; 5: 30; 7: 305; 12: 0; 13: 5; 17: 305; 18: 10 | 1570 | 1648.5
EEL 3495 | 31 | Kabel UTP 4x2x0,5 kat.6E linka miedziana karton 305mb | mb |  | 1.14 | 0 | 23% | 0 | 1: 915; 2: 0; 12: 0; 17: 100 | 1015 | 1157.1
EEL 3499 | 32 | Kabel z wysokiej jakości miedzi OFC, przekrój przewodnika 0,22mm2, Zaciskane wtyki BNC, wiązka 7x0,2 mm, grubość przewodu 6,1 mm, geometria: coaxialna 75 Ohm - idealny do transmisji cyfrowego audio. Ekranowany: oplot z plecionki z miedzi OFC. Impedancja żył 82 Ohm/km, waga 45 g/m, izolacja czarna PVC, długość 5m | szt |  | 61.2 | 0 | 23% | 0 | 1: 3; 2: 0; 12: 0 | 3 | 183.6
EEL 3521 | 33 | Konwerter portu USB na port RS232 | szt. |  | 7.14 | 0 | 23% | 0 | 1: 10; 2: 0; 4: 3; 5: 10; 12: 1; 13: 2; 17: 5 | 31 | 221.34
EEL 3637 | 34 | Żarówka telefoniczna LED T5,5 24V czas pracy 5000H 1,3lm bańska T1 3/4 | szt |  | 2.6 | 0 | 23% | 0 | 1: 0; 2: 0; 12: 0 | 0 | 0
EEL 3659 | 35 | Listwa zasilająca do szaf 19", 16 A/250 V, z podświetlanym wyłącznikiem, wtyk DIN 49441, minumum 6 gniazd Wymiary 482.6 x 44.4 x 44.4 | szt |  | 58.91 | 0 | 23% | 0 | 1: 5; 2: 0; 12: 0; 13: 2; 14: 2; 18: 1 | 10 | 589.1
EEL 3670 | 36 | Listwa zasilająca do szafy 19 " , bez wyłącznika, minimum 6 gniazd 2p+z | szt. |  | 47.8 | 0 | 23% | 0 | 1: 0; 2: 0; 12: 0; 18: 1 | 1 | 47.8
EEL 3671 | 37 | Listwa zasilająca 19'' 1U 9 gniazd 2P+Z z uziemieniem wymiary 450x45x45 aluminiowa, napięcie 230V prąd 16A przewód przyłączeniowy 3mb o przekroju 3x1,5 z kompletem elementów mocujących. | szt. |  | 47.8 | 0 | 23% | 0 | 1: 5; 2: 0; 12: 0; 17: 1; 18: 1 | 7 | 334.6
EEL 3688 | 38 | Łączówka nierozłączna LSA-PLUS 2/10 z nadrukiem 1….0 | szt. |  | 4.25 | 0 | 23% | 0 | 1: 0; 2: 0; 12: 0 | 0 | 0
EEL 3689 | 39 | Łączówka RJ45 - RJ45 prosta (nie crossowana) 100mb/s (mostek) | szt. |  | 2.1 | 0 | 23% | 0 | 1: 10; 2: 0; 5: 3; 12: 25; 14: 20; 17: 5; 18: 10 | 73 | 153.3
EEL 3690 | 40 | Łączówka rozłączna LSA-PLUS 2/10 z nadrukiem 1……0 | szt. |  | 4.02 | 0 | 23% | 0 | 1: 0; 2: 0; 12: 0; 18: 300 | 300 | 1206
EEL 3694 | 41 | Mocowanie do szaf rackowych ( śruba m6, koszyczek ,podkładka ) | szt. |  | 0.32 | 0 | 23% | 0 | 1: 200; 2: 0; 12: 0; 18: 100 | 300 | 96
EEL 3700 | 42 | Moduł RJ45 Keystone, nieekranowany, cat 5e , montaż KRONE | szt. |  | 3.92 | 0 | 23% | 0 | 1: 10; 2: 0; 12: 0; 17: 2 | 12 | 47.04
EEL 3701 | 43 | Nakładka opisowa uchylna do łączówek LSA 2x10 | szt. |  | 1.18 | 0 | 23% | 0 | 1: 0; 2: 0; 12: 0; 18: 100 | 100 | 118
EEL 3775 | 44 | Organizer kabli 19 ", metalowy z uchwytami plastikowymi 1U; 1,75 x 19 | szt. |  | 14.33 | 0 | 23% | 0 | 1: 10; 2: 0; 12: 0; 13: 10; 18: 2 | 22 | 315.26
EEL 3778 | 45 | Osłonka gumowa wtyczki RJ45 / różne kolory / wewnętrzna | szt. |  | 0.12 | 0 | 23% | 0 | 1: 80; 2: 0; 5: 100; 12: 0; 17: 500 | 680 | 81.6
EEL 3784 | 46 | Patchordy kat. 5e, długość 1,0m , różne kolory - przewód miedziany | szt. |  | 1.23 | 0 | 23% | 0 | 1: 150; 2: 0; 5: 20; 9: 20; 12: 0; 13: 10; 18: 10 | 210 | 258.3
EEL 3785 | 47 | Patchordy kat. 5e długość 2,0m, różne kolory - przewód miedziany | szt. |  | 1.79 | 0 | 23% | 0 | 1: 150; 2: 0; 5: 25; 9: 20; 12: 0; 13: 10; 18: 10 | 215 | 384.85
EEL 3787 | 48 | Patchordy kat. 6 długość 0,5m, różne kolory - przewód miedziany | szt. |  | 2.14 | 0 | 23% | 0 | 1: 50; 2: 0; 7: 10; 12: 0; 13: 10; 18: 50 | 120 | 256.8
EEL 3788 | 49 | Patchordy kat. 5e, długość 0,5m, różne kolory - przewód miedziany | szt. |  | 0.98 | 0 | 23% | 0 | 1: 100; 2: 0; 12: 0; 13: 10; 18: 50 | 160 | 156.8
EEL 3789 | 50 | Patchordy kat. 5e długość 3,0m, różne kolory - przewód miedziany | szt. |  | 2.33 | 0 | 23% | 0 | 1: 150; 2: 0; 5: 5; 9: 20; 12: 0; 13: 20; 18: 10 | 205 | 477.65
EEL 3790 | 51 | Patchordy kat. 5e długość 5,0m, różne kolory - przewód miedziany | szt. |  | 3.41 | 0 | 23% | 0 | 1: 100; 2: 0; 5: 3; 9: 10; 12: 5; 13: 20; 18: 5 | 143 | 487.63
EEL 3791 | 52 | Patchpanel 24 portowy kat.5e z gniazdami RJ45 | szt. |  | 55.15 | 0 | 23% | 0 | 1: 5; 2: 0; 12: 0; 13: 2; 17: 1; 18: 5 | 13 | 716.95
EEL 3792 | 53 | Patchpanel 24 portowy, kat.6, z gniazdami, różne kolory | szt. |  | 109.63 | 0 | 23% | 0 | 1: 5; 2: 0; 12: 0; 18: 5 | 10 | 1096.3
EEL 3806 | 54 | Półka do szafy 19", mocowanie dwustronne | szt |  | 47.08 | 0 | 23% | 0 | 1: 10; 2: 0; 12: 0; 18: 1 | 11 | 517.88
EEL 3807 | 55 | Prowadnica kabli 19'' 1U Posiada otwory do mocowania uchwytów kablowych. Blacha stalowa malowana farbą proszkową w kolorze RAL 7035 | szt. |  | 13.92 | 0 | 23% | 0 | 1: 5; 2: 0; 12: 0; 17: 5 | 10 | 139.2
EEL 3817 | 56 | Przejście (beczka), przejście typu F stosowane do łączenia i przedłużania kabli koncentrycznych | szt. |  | 0.74 | 0 | 23% | 0 | 1: 0; 2: 0; 12: 0; 18: 15 | 15 | 11.1
EEL 3834 | 57 | Przewód sterowniczy 10x0,5 ekranowany koloryt żył wg DIN | mb |  | 4.69 | 0 | 23% | 0 | 1: 0; 2: 0; 12: 0; 17: 2 | 2 | 9.38
EEL 3835 | 58 | Przewód HDMI 10mb wersja 1,4V | szt |  | 24.75 | 0 | 23% | 0 | 1: 10; 2: 0; 7: 4; 12: 0; 13: 5 | 19 | 470.25
EEL 3836 | 59 | Przewód IEC C19 / CEE 7/7 (Wtyczka "hybrydowa" C/E/F) 5m | szt. |  | 26.09 | 0 | 23% | 0 | 1: 0; 2: 0; 12: 0 | 0 | 0
EEL 3837 | 60 | Przewód IEC C19 / IEC C20 5m | szt. |  | 61.43 | 0 | 23% | 0 | 1: 0; 2: 0; 12: 0 | 0 | 0
EEL 3838 | 61 | Przewód komputerowy szara taśma 20 żył, linka , przekrój ok. 1 mm 2 | mb |  | 10.5 | 0 | 23% | 0 | 1: 5; 2: 0; 12: 0 | 5 | 52.5
EEL 3871 | 62 | Przewód UTP drut 4x2x0,5 kat.5E 24 AWG karton 305m | opak. |  | 175.55 | 0 | 23% | 0 | 1: 2; 2: 0; 12: 0; 17: 1 | 3 | 526.65
EEL 3872 | 63 | Przewód VGA 15mb | szt |  | 44.1 | 0 | 23% | 0 | 1: 5; 2: 0; 12: 0; 13: 2; 17: 1 | 8 | 352.8
EEL 3893 | 64 | Kabel HDMI - HDMI FullHD z wtykiem kątowym wersja 1.4 długośc 2mb | szt. |  | 10.5 | 0 | 23% | 0 | 1: 10; 2: 0; 5: 1; 7: 5; 10: 10; 12: 5; 17: 1 | 32 | 336
EEL 3894 | 65 | Przewód, kabel HDMI v1.4 FullHD 30m z wbudowanym wzmacniaczem | szt. |  | 448.8 | 0 | 23% | 0 | 1: 2; 2: 0; 12: 0 | 2 | 897.6
EEL 3928 | 66 | Rozgałęźnik-rozdzielacz sygnału antenowego, złącza typu F, pasmo 5-1000 MHz, dwudrożny | szt. |  | 4.85 | 0 | 23% | 0 | 1: 2; 2: 0; 12: 0; 18: 10 | 12 | 58.2
EEL 3929 | 67 | Rozgałęźnik RJ45 w wspólnej obudowie 1 wtyk + 2 gniazda | szt. |  | 12.87 | 0 | 23% | 0 | 1: 2; 2: 0; 12: 0; 18: 10 | 12 | 154.44
EEL 3984 | 68 | Szafa metalowa stojąca 42 U, głębokość min. 1000 mm , szerokość nie mniej niż 600 mm, wysokość nie mniej niż 2000 mm, drzwi przednie z hartowanego szkła z metalową ramą i zamkiem jedno punktowym, metalowe drzwi tylne, zdejmowane panele boczne zabezpieczone zamkiem Kółka i nóżki oraz śrubki, w zestawie wejścia na kable z góry lub z dołu szafy, możliwość zamontowania wentylatora w części sufitowej szafy, cokół pozwalający na ustawienie szafy w jednej stabilnej pozycji | szt |  | 1798.26 | 0 | 23% | 0 | 1: 0; 2: 0; 12: 0 | 0 | 0
EEL 3985 | 69 | Szafa metalowa stojąca 42 U, głębokość min. 800 mm , szerokość nie mniej niż 600 mm, wysokość nie mniej niż 2000 mm, drzwi przednie z hartowanego szkła z metalową ramą i zamkiem jedno punktowym Metalowe drzwi tylne Zdejmowane panele boczne zabezpieczone zamkiem Kółka i nóżki oraz śrubki w zestawie Wejścia na kable z góry lub z dołu szafy Możliwość zamontowania wentylatora w części sufitowej szafy, cokół pozwalający na ustawienie szafy w jednej stabilnej pozycji | szt. |  | 1619.43 | 0 | 23% | 0 | 1: 0; 2: 0; 12: 0 | 0 | 0
EEL 3986 | 70 | Szafa metalowa wisząca 19" 10U głębokość 600 mm | szt. |  | 442.68 | 0 | 23% | 0 | 1: 0; 2: 0; 12: 0; 18: 1 | 1 | 442.68
EEL 3987 | 71 | Szafa metalowa wisząca 19" 15U głębokość 600 mm | szt |  | 476.24 | 0 | 23% | 0 | 1: 1; 2: 0; 12: 0; 18: 1 | 2 | 952.48
EEL 3988 | 72 | Szafka naścienna 19" 6U , 2-częściowa, szyba, zamek cylindr. Wymiary 31 cm x 34.7 cm | szt |  | 376.99 | 0 | 23% | 0 | 1: 0; 2: 0; 12: 0; 18: 1 | 1 | 376.99
EEL 3990 | 73 | Szafka wisząca 19 ", głębokość min 800mm, 6 - 8 U, dzielona | szt. |  | 409.84 | 0 | 23% | 0 | 1: 0; 2: 0; 12: 0; 18: 1 | 1 | 409.84
EEL 3996 | 74 | Mocowanie do szaf rackowych ( śruba m6, koszyczek ,podkładka ) | kpl. |  | 0.32 | 0 | 23% | 0 | 1: 50; 2: 0; 12: 0; 17: 300; 18: 313 | 663 | 212.16
EEL 4078 | 75 | Uchwyt kablowy do szafy RACK o wymiarze 44x66, ze stali ocynkowanej do mocowania na prowadnicach kabli i belkach nośnych. (komplet 5szt.) | opak. (5szt.) |  | 36.5 | 0 | 23% | 0 | 1: 2; 2: 0; 12: 0 | 2 | 73
EEL 4098 | 76 | Uchwyt kablowy do szafy RACK o wymiarze 44x88, ze stali ocynkowanej do mocowania na prowadnicach kabli i belkach nośnych. (komplet 5szt.) | opak. (5szt.) |  | 37.3 | 0 | 23% | 0 | 1: 2; 2: 0; 12: 0 | 2 | 74.6
EEL 4168 | 77 | Wtyk RJ 45 kat. 5e, na drut | opak. (100szt.) |  | 22.52 | 0 | 23% | 0 | 1: 5; 2: 0; 12: 1; 13: 5; 17: 1; 18: 10 | 22 | 495.44
EEL 4178 | 78 | Wtyk "Jack" 3,5 mm mono | szt |  | 1.53 | 0 | 23% | 0 | 1: 10; 2: 0; 12: 0 | 10 | 15.3
EEL 4179 | 79 | Wtyk "Jack" 3,5 mm 4 tory | szt |  | 1.53 | 0 | 23% | 0 | 1: 5; 2: 0; 12: 0 | 5 | 7.65
EEL 4180 | 80 | Wtyk "Jack" 3,5 mm stereo | szt |  | 1.53 | 0 | 23% | 0 | 1: 10; 2: 0; 12: 0 | 10 | 15.3
EEL 4181 | 81 | Wtyk "Jack" 6,3 mm mono | szt |  | 1.53 | 0 | 23% | 0 | 1: 10; 2: 40; 12: 0 | 50 | 76.5
EEL 4182 | 82 | Wtyk "Jack" 6,3 mm stereo | szt |  | 1.53 | 0 | 23% | 0 | 1: 10; 2: 0; 12: 0 | 10 | 15.3
EEL 4183 | 83 | Wtyk antenowy IEC kątowy | szt |  | 3.06 | 0 | 23% | 0 | 1: 0; 2: 0; 12: 0; 18: 10 | 10 | 30.6
EEL 4188 | 84 | Wtyk -złącze typu F do kabla koncentrycznego 75 ohm, kompresyjne, różne średnice | szt. |  | 0.25 | 0 | 23% | 0 | 1: 0; 2: 0; 12: 0; 18: 200 | 200 | 50
EEL 4189 | 85 | Wtyk - złącze typu F do kabla koncentrycznego RG11, 75 ohm, kompresyjne | szt. |  | 1.28 | 0 | 23% | 0 | 1: 0; 2: 0; 12: 0; 18: 10 | 10 | 12.8
EEL 4192 | 86 | Wtyk telefoniczny RJ 12 - 6P6C | szt. |  | 0.16 | 0 | 23% | 0 | 1: 0; 2: 0; 12: 0; 18: 100 | 100 | 16
EEL 4193 | 87 | Wtyk RJ 45 kat. 5e, na linkę miedzianą (Opakowanie 100szt.) | opak. (100szt.) |  | 12.6 | 0 | 23% | 0 | 1: 5; 2: 0; 4: 1; 12: 0; 13: 2; 17: 1; 18: 5 | 14 | 176.4
EEL 4194 | 88 | Wtyk telefoniczny RJ 9 - 4P4C | szt. |  | 0.18 | 0 | 23% | 0 | 1: 0; 2: 0; 12: 0; 18: 200 | 200 | 36
EEL 4195 | 89 | Wtyk telefoniczny RJ 14 - 6P4C | szt. |  | 0.21 | 0 | 23% | 0 | 1: 0; 2: 0; 12: 0; 18: 400 | 400 | 84
EEL 4196 | 90 | Wtyk telefoniczny RJ 45 - 8P8C | szt. |  | 0.16 | 0 | 23% | 0 | 1: 0; 2: 0; 12: 0; 18: 400 | 400 | 64
EEL 4269 | 91 | Wzmacniacz transmisyjny, pasmo 47-862 MHz, wzmocnienie 34 dB, regulacja 0-20 dB | szt. |  | 132 | 0 | 23% | 0 | 1: 0; 2: 0; 12: 0; 14: 1; 18: 5 | 6 | 792
EEL 4305 | 92 | Złączka 2xRJ45, kategoria 5e | szt. |  | 2.63 | 0 | 23% | 0 | 1: 10; 2: 0; 12: 0; 13: 20; 17: 5; 18: 10 | 45 | 118.35
EEL 4387 | 93 | Wtyk RJ45 UTP linka, kat. 6e (Opakowanie 100szt.) | opak |  | 37.79 | 0 | 23% | 0 | 1: 5; 2: 0; 12: 0; 17: 1; 18: 5 | 11 | 415.69
EEL 4388 | 94 | Złączka sieciowa 2xRJ45 ekranowana kat.5e | szt |  | 14.18 | 0 | 23% | 0 | 1: 10; 2: 0; 12: 0; 17: 2; 18: 60 | 72 | 1020.96
EEL 4398 | 95 | Przewód łączeniowy elastyczny zakończony z obu stron miniaturowymi wtyczkami PIN o średnicy Ø0,6 mm;(czerwony,zielony,niebieski,żółty,biały) długość 5 cm - do połączeń na płytach montażowych | szt. |  | 0.71 | 0 | 23% | 0 | 1: 10; 2: 0; 5: 20; 12: 0 | 30 | 21.3
EEL 4399 | 96 | Przewód łączeniowy elastyczny zakończony z obu stron miniaturowymi wtyczkami PIN o średnicy Ø0,6 mm;(zielony,czerwony,niebieski,żółty) długość 7 cm - do połączeń na płytach montażowych | szt. |  | 0.71 | 0 | 23% | 0 | 1: 110; 2: 0; 12: 0 | 110 | 78.1
EEL 4400 | 97 | Przewód łączeniowy elastyczny zakończony z obu stron miniaturowymi wtyczkami PIN o średnicy Ø0,6 mm; długość 30 cm - do połączeń na płytach montażowych | szt. |  | 0.71 | 0 | 23% | 0 | 1: 10; 2: 0; 5: 40; 12: 0 | 50 | 35.5
EEL 4401 | 98 | Przewód łączeniowy typu "zworka", Ø0,6 mm, długość 2,54 mm, bez izolacji - do połączeń na płytach montażowych | szt. |  | 0.71 | 0 | 23% | 0 | 1: 0; 2: 0; 12: 0 | 0 | 0
EEL 4402 | 99 | Przewód łączeniowy typu "zworka", Ø0,6 mm, długość 5 mm, w izolacji do połączeń na płytach montażowych | szt. |  | 0.71 | 0 | 23% | 0 | 1: 0; 2: 0; 12: 0 | 0 | 0
EEL 4434 | 100 | Osłonka wtyku RJ45, wewnętrzna, różne kolory | opak. (100szt.) |  | 8.32 | 0 | 23% | 0 | 1: 0; 2: 0; 12: 0; 17: 5 | 5 | 41.6
EEL 4455 | 101 | Patchcord UTP Cat. 5 e 0,5m linka kolor biały CU | szt. |  | 0.97 | 0 | 23% | 0 | 1: 50; 2: 0; 12: 0 | 50 | 48.5
EEL 4456 | 102 | Patchcord UTP Cat. 5 e 1 m linka kolor biały CU | szt. |  | 1.22 | 0 | 23% | 0 | 1: 50; 2: 0; 12: 0 | 50 | 61
EEL 4457 | 103 | Patchcord UTP Cat. 5 e 2 m linka kolor biały CU | szt. |  | 1.77 | 0 | 23% | 0 | 1: 50; 2: 0; 5: 5; 12: 0 | 55 | 97.35
EEL 4458 | 104 | Patchcord UTP Cat. 5 e 3 m linka kolor biały CU | szt. |  | 2.31 | 0 | 23% | 0 | 1: 50; 2: 0; 5: 5; 12: 5; 13: 5 | 65 | 150.15
EEL 4459 | 105 | Patchcord UTP Cat. 5 e 2 m linka kolor czerwony CU | szt. |  | 1.77 | 0 | 23% | 0 | 1: 50; 2: 0; 12: 0 | 50 | 88.5
EEL 4460 | 106 | Patchcord UTP Cat. 5 e 3 m linka kolor czerwony CU | szt. |  | 2.31 | 0 | 23% | 0 | 1: 50; 2: 0; 12: 0; 13: 5 | 55 | 127.05
EEL 4461 | 107 | Patchcord UTP Cat. 5 e 0,5m linka kolor żółty CU | szt. |  | 0.97 | 0 | 23% | 0 | 1: 50; 2: 0; 12: 0 | 50 | 48.5
EEL 4462 | 108 | Patchcord UTP Cat. 5 e 1 m linka kolor żółty CU | szt. |  | 1.22 | 0 | 23% | 0 | 1: 50; 2: 0; 12: 0 | 50 | 61
EEL 4463 | 109 | Patchcord UTP Cat. 5 e 2 m linka kolor żółty CU | szt. |  | 1.77 | 0 | 23% | 0 | 1: 50; 2: 0; 12: 0 | 50 | 88.5
EEL 4464 | 110 | Patchcord UTP Cat. 5 e 3m linka kolor żółty CU | szt. |  | 2.31 | 0 | 23% | 0 | 1: 50; 2: 0; 12: 0; 13: 5 | 55 | 127.05
EEL 4465 | 111 | Patchcord UTP Cat. 6a 0,5m linka kolor czerwony CU | szt. |  | 3.96 | 0 | 23% | 0 | 1: 50; 2: 0; 12: 0; 17: 2 | 52 | 205.92
EEL 4466 | 112 | Patchcord UTP Cat. 6a 1m linka kolor czerwony CU | szt. |  | 5.05 | 0 | 23% | 0 | 1: 50; 2: 0; 12: 0; 17: 2 | 52 | 262.6
EEL 4467 | 113 | Patchcord UTP Cat. 5 e 2 m linka kolor czerwony CU | szt. |  | 1.77 | 0 | 23% | 0 | 1: 50; 2: 0; 12: 0 | 50 | 88.5
EEL 4468 | 114 | Patchcord UTP Cat. 5 e 3 m linka kolor czerwony CU | szt. |  | 2.31 | 0 | 23% | 0 | 1: 50; 2: 0; 12: 0 | 50 | 115.5
EEL 4469 | 115 | Patchcord UTP Cat. 5 e 5 m linka kolor czerwony CU | szt. |  | 3.38 | 0 | 23% | 0 | 1: 10; 2: 0; 12: 0 | 10 | 33.8
EEL 4470 | 116 | Patchcord UTP Cat. 6a 0,5m linka kolor niebieski CU | szt. |  | 3.96 | 0 | 23% | 0 | 1: 30; 2: 0; 12: 0; 13: 5; 17: 2 | 37 | 146.52
EEL 4478 | 117 | Organizer kabli 19 ", metalowy 5 uchwytów 2U | szt. |  | 16.44 | 0 | 23% | 0 | 1: 5; 2: 0; 12: 0; 13: 1; 18: 1 | 7 | 115.08
EEL 4520 | 118 | Antena telewizyjna DVB-T, DAB+, zewnętrzna | szt. |  | 102.96 | 0 | 23% | 0 | 1: 2; 2: 0; 12: 0; 18: 2 | 4 | 411.84
EEL 4521 | 119 | kabel koncentryczny RG11, 75 ohm | m |  | 2.69 | 0 | 23% | 0 | 1: 0; 2: 0; 7: 50; 12: 0; 14: 50; 18: 200 | 300 | 807
EEL 4523 | 120 | Rozdzielacz sygnału antenowego, złącza typu F, pasmo 5-1000 MHz, trójdrożny | szt. |  | 4.59 | 0 | 23% | 0 | 1: 0; 2: 0; 12: 0; 14: 1; 18: 5 | 6 | 27.54
EEL 4524 | 121 | Rozdzielacz sygnału antenowego, złącza typu F, pasmo 5-1000 MHz, czterodrożny | szt. |  | 6.08 | 0 | 23% | 0 | 1: 0; 2: 0; 12: 0; 18: 5 | 5 | 30.4
EEL 4525 | 122 | Rozdzielacz sygnału antenowego, złącza typu F, pasmo 5-1000 MHz, sześciodrożny | szt. |  | 11.91 | 0 | 23% | 0 | 1: 0; 2: 0; 12: 0; 18: 5 | 5 | 59.55
EEL 4526 | 123 | Rozdzielacz sygnału antenowego, złącza typu F, pasmo 5-1000 MHz, ośmiodrożny | szt. |  | 14.15 | 0 | 23% | 0 | 1: 0; 2: 0; 12: 0; 18: 5 | 5 | 70.75
EEL 4527 | 124 | Odgałęźnik sygnału antenowego, złącza typu F, pasmo 5-1000 MHz, jednokrotny, tłumienie odgałęzienia 6 dB | szt. |  | 4.68 | 0 | 23% | 0 | 1: 0; 2: 0; 12: 0; 18: 1 | 1 | 4.68
EEL 4528 | 125 | Odgałęźnik sygnału antenowego, złącza typu F, pasmo 5-1000 MHz, jednokrotny, tłumienie odgałęzienia 8 dB | szt. |  | 4.68 | 0 | 23% | 0 | 1: 0; 2: 0; 12: 0; 18: 1 | 1 | 4.68
EEL 4529 | 126 | Odgałęźnik sygnału antenowego, złącza typu F, pasmo 5-1000 MHz, jednokrotny, tłumienie odgałęzienia 9 dB | szt. |  | 4.68 | 0 | 23% | 0 | 1: 0; 2: 0; 12: 0; 18: 1 | 1 | 4.68
EEL 4530 | 127 | Odgałęźnik sygnału antenowego, złącza typu F, pasmo 5-1000 MHz, jednokrotny, tłumienie odgałęzienia 12 dB | szt. |  | 4.68 | 0 | 23% | 0 | 1: 0; 2: 0; 12: 0; 18: 1 | 1 | 4.68
EEL 4531 | 128 | Odgałęźnik sygnału antenowego, złącza typu F, pasmo 5-1000 MHz, jednokrotny, tłumienie odgałęzienia 14 dB | szt. |  | 4.68 | 0 | 23% | 0 | 1: 0; 2: 0; 12: 0; 18: 1 | 1 | 4.68
EEL 4532 | 129 | Rezystor końcowy, obciążeniowy, 75 ohm, we wtyku "F" | szt. |  | 1.33 | 0 | 23% | 0 | 1: 0; 2: 0; 12: 0; 18: 30 | 30 | 39.9
EEL 4534 | 130 | Szafa 19", wisząca, jednoczęsciowa, z otwieranymi bokami, głębokość 400 mm, 9U | szt. |  | 233.04 | 0 | 23% | 0 | 1: 0; 2: 0; 12: 0; 18: 1 | 1 | 233.04
EEL 4535 | 131 | Szafa 19", wisząca, jednoczęsciowa, z otwieranymi bokami, głębokość 400 mm, 15U | szt. |  | 321.88 | 0 | 23% | 0 | 1: 0; 2: 0; 12: 0; 18: 1 | 1 | 321.88
EEL 4536 | 132 | Szafa 19", wisząca, jednoczęsciowa, z otwieranymi bokami, głębokość 400 mm, 21U | szt. |  | 515 | 0 | 23% | 0 | 1: 0; 2: 0; 12: 0; 18: 1 | 1 | 515
EEL 4537 | 133 | Szafa 19", wisząca, jednoczęsciowa, z otwieranymi bokami, głębokość 500 mm, 9U | szt. |  | 265.23 | 0 | 23% | 0 | 1: 1; 2: 0; 12: 0; 18: 1 | 2 | 530.46
EEL 4538 | 134 | Szafa 19", wisząca, jednoczęsciowa, z otwieranymi bokami, głębokość 500 mm, 15U | szt. |  | 341.19 | 0 | 23% | 0 | 1: 0; 2: 0; 12: 0; 18: 1 | 1 | 341.19
EEL 4539 | 135 | Szafa 19", wisząca, jednoczęsciowa, z otwieranymi bokami, głębokość 500 mm, 21U | szt. |  | 527.82 | 0 | 23% | 0 | 1: 0; 2: 0; 12: 0; 18: 1 | 1 | 527.82
EEL 4540 | 136 | Szafa 19", wisząca, jednoczęsciowa, z otwieranymi bokami, głębokość 600 mm, 9U | szt. |  | 302.56 | 0 | 23% | 0 | 1: 0; 2: 0; 12: 0; 18: 1 | 1 | 302.56
EEL 4541 | 137 | Szafa 19", wisząca, jednoczęsciowa, z otwieranymi bokami, głębokość 600 mm, 15U | szt. |  | 360.5 | 0 | 23% | 0 | 1: 1; 2: 0; 12: 0; 18: 1 | 2 | 721
EEL 4542 | 138 | Szafa 19", wisząca, jednoczęsciowa, z otwieranymi bokami, głębokość 600 mm, 21U | szt. |  | 540.65 | 0 | 23% | 0 | 1: 1; 2: 0; 12: 0; 18: 1 | 2 | 1081.3
EEL 4543 | 139 | Szafa 19", wisząca, dwuczęsciowa, głębokość 500 mm, 9U | szt. |  | 265.23 | 0 | 23% | 0 | 1: 0; 2: 0; 12: 0; 18: 1 | 1 | 265.23
EEL 4544 | 140 | Szafa 19", wisząca, dwuczęsciowa, głębokość 500 mm, 15U | szt. |  | 341.19 | 0 | 23% | 0 | 1: 0; 2: 0; 12: 0; 18: 1 | 1 | 341.19
EEL 4545 | 141 | Szafa 19", wisząca, dwuczęsciowa, głębokość 500 mm, 21U | szt. |  | 527.82 | 0 | 23% | 0 | 1: 0; 2: 0; 12: 0; 18: 1 | 1 | 527.82
EEL 4546 | 142 | Szafa 19", wisząca, dwuczęsciowa, głębokość 600 mm, 9U | szt. |  | 302.56 | 0 | 23% | 0 | 1: 0; 2: 0; 12: 0; 18: 1 | 1 | 302.56
EEL 4547 | 143 | Szafa 19", wisząca, dwuczęsciowa, głębokość 600 mm, 15U | szt. |  | 360.5 | 0 | 23% | 0 | 1: 1; 2: 0; 12: 0; 18: 1 | 2 | 721
EEL 4548 | 144 | Szafa 19", wisząca, dwuczęsciowa, głębokość 600 mm, 21U | szt. |  | 540.65 | 0 | 23% | 0 | 1: 1; 2: 0; 12: 0; 18: 1 | 2 | 1081.3
EEL 4549 | 145 | Panel krosowy 19", 48-portowy kat. 5e | szt. |  | 130.28 | 0 | 23% | 0 | 1: 5; 2: 0; 12: 0; 17: 1; 18: 16 | 22 | 2866.16
EEL 4550 | 146 | Panel krosowy 19", 24 - portowy kat. 6 | szt. |  | 111.78 | 0 | 23% | 0 | 1: 5; 2: 0; 12: 0; 17: 1; 18: 14 | 20 | 2235.6
EEL 4551 | 147 | Panel krosowy 19", 48-portowy kat. 6 | szt. |  | 185.17 | 0 | 23% | 0 | 1: 3; 2: 0; 12: 0; 17: 1; 18: 15 | 19 | 3518.23
EEL 4552 | 148 | Panel krosowy 19", 25-portowy, kat. 3 ISDN | szt. |  | 92.59 | 0 | 23% | 0 | 1: 0; 2: 0; 12: 0; 18: 2 | 2 | 185.18
EEL 4553 | 149 | Panel krosowy 19", 50-portowy, kat. 3 ISDN | szt. |  | 101.46 | 0 | 23% | 0 | 1: 0; 2: 0; 12: 0; 18: 2 | 2 | 202.92
EEL 4554 | 150 | Listwa zasilająca 19", 10 A/250 V, z podświetlanym wyłącznikiem, wtyk DIN 49441, minimum 6 gniazd IEC320 C13 | szt. |  | 45.99 | 0 | 23% | 0 | 1: 2; 2: 0; 6: 1; 12: 0; 17: 1 | 4 | 183.96
EEL 4555 | 151 | Półka do szafy 19", mocowanie jednostronne | szt. |  | 24.93 | 0 | 23% | 0 | 1: 1; 2: 0; 12: 0; 17: 1; 18: 1 | 3 | 74.79
EEL 4556 | 152 | Patchordy kat. 5e długość 5,0m, różne kolory | szt. |  | 3.38 | 0 | 23% | 0 | 1: 20; 2: 0; 12: 0 | 20 | 67.6
EEL 4557 | 153 | Patchordy kat. 5e długość 10m, różne kolory | szt. |  | 6.13 | 0 | 23% | 0 | 1: 20; 2: 0; 10: 20; 12: 0; 18: 5 | 45 | 275.85
EEL 4558 | 154 | Patchordy kat. 6 długość 1,0m, różne kolory | szt. |  | 2.74 | 0 | 23% | 0 | 1: 20; 2: 0; 7: 5; 12: 0; 13: 5; 17: 1; 18: 5 | 36 | 98.64
EEL 4559 | 155 | Patchordy kat. 6 długość 2,0m, różne kolory | szt. |  | 3.97 | 0 | 23% | 0 | 1: 20; 2: 0; 7: 5; 12: 0; 13: 5; 17: 1; 18: 5 | 36 | 142.92
EEL 4560 | 156 | Patchordy kat. 6 długość 3,0m, różne kolory | szt. |  | 5.14 | 0 | 23% | 0 | 1: 20; 2: 0; 5: 3; 12: 0; 13: 5; 17: 1; 18: 5 | 34 | 174.76
EEL 4561 | 157 | Patchordy kat. 6 długość 5,0m, różne kolory | szt. |  | 7.46 | 0 | 23% | 0 | 1: 20; 2: 0; 7: 5; 12: 0; 17: 1; 18: 5 | 31 | 231.26
EEL 4562 | 158 | Patchordy kat. 6 długość 10m, różne kolory | szt. |  | 12.46 | 0 | 23% | 0 | 1: 10; 2: 0; 12: 0; 13: 2; 17: 1; 18: 5 | 18 | 224.28
EEL 4563 | 159 | Gniazdo komputerowe kat. 6, pojedyncze p/t, mocowanie na wkręty do ramki o wymiarach 80,5x80,5 | szt. |  | 29.6 | 0 | 23% | 0 | 1: 0; 2: 0; 12: 0; 18: 20 | 20 | 592
EEL 4564 | 160 | Gniazdo komputerowe kat. 6, podwójne p/t, mocowanie na wkrętydo ramki o wymiarach 80,5x80,5 | szt. |  | 52.48 | 0 | 23% | 0 | 1: 0; 2: 0; 12: 0; 18: 20 | 20 | 1049.6
EEL 4565 | 161 | Gniazdo komputerowe kat.6, pojedyncze p/t , mocowanie "na łapki" do ramki o wymiarach 80,5x80,5 | szt. |  | 29.6 | 0 | 23% | 0 | 1: 0; 2: 0; 12: 0; 18: 20 | 20 | 592
EEL 4566 | 162 | Gniazdo komputerowe kat.6, podwójne p/t , mocowanie "na łapki" do ramki o wymiarach 80,5x80,5 | szt. |  | 52.48 | 0 | 23% | 0 | 1: 0; 2: 0; 12: 0; 18: 20 | 20 | 1049.6
EEL 4567 | 163 | Przełącznica światłowodowa 12 włókien. Pojemność 12 spawów, hermetyczna, towrzywo odporne na UV,pole komutacyjne 12xSC Simplex. Wymiary 240x190x60 | szt. |  | 324.88 | 0 | 23% | 0 | 1: 0; 2: 0; 12: 0; 18: 1 | 1 | 324.88
EEL 4568 | 164 | Przełącznica światłowodowa 12 włókien. Pojemność 12 spawów, hermetyczna, towrzywo odporne na UV,pole komutacyjne 24xSC Simplex. | szt. |  | 519.79 | 0 | 23% | 0 | 1: 0; 2: 0; 12: 0; 18: 1 | 1 | 519.79
EEL 4569 | 165 | Przełącznica światłowodowa 12 włókien. Pojemność 12 spawów, hermetyczna, towrzywo odporne na UV,pole komutacyjne 48xSC Simplex. | szt. |  | 693.06 | 0 | 23% | 0 | 1: 0; 2: 0; 12: 0; 18: 1 | 1 | 693.06
EEL 4570 | 166 | Termokurczliwa osłonka spawu światłowodowego 45 mm Konstrukcja 2 rurkowa w układzie współosiowym z elementem usztywniającym pomiędzy powłokami | szt. |  | 0.57 | 0 | 23% | 0 | 1: 0; 2: 0; 12: 0; 18: 500 | 500 | 285
EEL 4571 | 167 | Termokurczliwa osłonka spawu światłowodowego 60 mm Konstrukcja 2 rurkowa w układzie współosiowym z elementem usztywniającym pomiędzy powłokami | szt. |  | 0.62 | 0 | 23% | 0 | 1: 0; 2: 0; 12: 0; 18: 500 | 500 | 310
EEL 4572 | 168 | Tuba transportowa Ø 5mm dł 1 m- ochronna, do bezpiecznego prowadzenia luźnych tub kabla liniowego, wewnątrz szafy i stojaków, stosowana między kablem liniowym a modułami | m |  | 18.93 | 0 | 23% | 0 | 1: 0; 2: 0; 12: 0; 18: 30 | 30 | 567.9
EEL 4573 | 169 | Tuba transportowa Ø 5mm dł 1 m- ochronna, do bezpiecznego prowadzenia luźnych tub kabla liniowego, wewnątrz szafy i stojaków, stosowana między kablem liniowym a modułami | m |  | 18.93 | 0 | 23% | 0 | 1: 0; 2: 0; 12: 0; 18: 30 | 30 | 567.9
EEL 4574 | 170 | Rozdzielacz tub RTR do systemu NFS służący do rozszycia kabla liniowego wielotubowego, a następnie dystrybucji pojedynczych tub do konkretnych przełącznic lub paneli światłowodowych. Może być instalowany wewnątrz szaf dystrybucyjnych 19” za pomocą standardowych śrub M6 (np. do profili 19”). Wymiary (Szer x Wys x Gł [mm]): 50(95) x 30 x 155 | szt. |  | 91 | 0 | 23% | 0 | 1: 0; 2: 0; 12: 0; 18: 5 | 5 | 455
EEL 4575 | 171 | Pigtail światłowodowy simplex SC/PC długość 2M, jednomodowe | szt. |  | 5.7 | 0 | 23% | 0 | 1: 1; 2: 0; 12: 0; 14: 20; 18: 500 | 521 | 2969.7
EEL 4576 | 172 | Łącznik-adapt.SC/PC, jednomodowe | szt. |  | 2.95 | 0 | 23% | 0 | 1: 0; 2: 0; 12: 0; 17: 20; 18: 500 | 520 | 1534
EEL 4577 | 173 | Stelaż zapasu kabla światłowodowego, wymiar 750x750x150, zabezpieczny zamkiem | szt. |  | 51.17 | 0 | 23% | 0 | 1: 0; 2: 0; 12: 0; 18: 2 | 2 | 102.34
EEL 4578 | 174 | Stelaż zapasu kabla światłowodowego wymiar 750x750x250, zabezpieczony zamkiem | szt. |  | 51.17 | 0 | 23% | 0 | 1: 0; 2: 0; 12: 0; 18: 2 | 2 | 102.34
EEL 4579 | 175 | Osłona złącza kablowego dla telekomunikacyjnych sieci miedziany. Wymiary 43/8/150 z klejem termotopliwym. Ochrona klimatyczna i mechaniczna | szt. |  | 53.12 | 0 | 23% | 0 | 1: 0; 2: 0; 12: 0; 18: 20 | 20 | 1062.4
EEL 4580 | 176 | Osłona złącza kablowego dla telekomunikacyjnych sieci miedziany. Wymiary 55/12/150 z klejem termotopliwym. Ochrona klimatyczna i mechaniczna. | szt. |  | 58.35 | 0 | 23% | 0 | 1: 0; 2: 0; 12: 0; 18: 20 | 20 | 1167
EEL 4581 | 177 | Osłona złącza kablowego dla telekomunikacyjnych sieci miedziany. Wymiary 55/12/300 z klejem termotopliwym. Ochrona klimatyczna i mechaniczna. | szt. |  | 77.88 | 0 | 23% | 0 | 1: 0; 2: 0; 12: 0; 18: 20 | 20 | 1557.6
EEL 4582 | 178 | Osłona złącza kablowego dla telekomunikacyjnych sieci miedziany. Wymiary 75/15/300 z klejem termotopliwym. Ochrona klimatyczna i mechaniczna. | szt. |  | 88.49 | 0 | 23% | 0 | 1: 0; 2: 0; 12: 0; 18: 20 | 20 | 1769.8
EEL 4583 | 179 | Osłona złącza kablowego dla telekomunikacyjnych sieci miedziany. Wymiary 100/25/260 z klejem termotopliwym. Ochrona klimatyczna i mechaniczna. | szt. |  | 113.3 | 0 | 23% | 0 | 1: 0; 2: 0; 12: 0 | 0 | 0
EEL 4584 | 180 | Osłona złącza kablowego dla telekomunikacyjnych sieci miedziany. Wymiary 100/25/460 z klejem termotopliwym. Ochrona klimatyczna i mechaniczna. | szt. |  | 134.49 | 0 | 23% | 0 | 1: 0; 2: 0; 12: 0 | 0 | 0
EEL 4585 | 181 | Osłona złącza kablowego dla telekomunikacyjnych sieci miedziany. Wymiary 125/30/460 z klejem termotopliwym. Ochrona klimatyczna i mechaniczna. | szt. |  | 145.12 | 0 | 23% | 0 | 1: 0; 2: 0; 12: 0 | 0 | 0
EEL 4586 | 182 | Osłona złącza kablowego dla telekomunikacyjnych sieci miedziany. Wymiary 160/42/500 z klejem termotopliwym. Ochrona klimatyczna i mechaniczna. | szt. |  | 279.57 | 0 | 23% | 0 | 1: 0; 2: 0; 12: 0 | 0 | 0
EEL 4587 | 183 | Łącznik do żył kablowych jednożyłowy przelotowy rozmiar UY2 | szt. |  | 0.25 | 0 | 23% | 0 | 1: 0; 2: 0; 12: 0; 18: 500 | 500 | 125
EEL 4588 | 184 | Łącznik do żył kablowych jednożyłowy odgałęźny rozmiar UB2A | szt. |  | 0.53 | 0 | 23% | 0 | 1: 0; 2: 0; 12: 0; 18: 500 | 500 | 265
EEL 4589 | 185 | Łącznik do żył kablowych jednożyłowy odgałęźny rozmiar UR2 | szt. |  | 0.29 | 0 | 23% | 0 | 1: 0; 2: 0; 12: 0; 18: 500 | 500 | 145
EEL 4590 | 186 | Łącznik do żył kablowych jednożyłowy przelotowy rozmiar557-TG2 | szt. |  | 0.53 | 0 | 23% | 0 | 1: 0; 2: 0; 12: 0; 18: 500 | 500 | 265
EEL 4591 | 187 | Moduł złącza kablowego 10-parowy przelotowy żelowany rozmiar 9700-10-C/9700-G | szt. |  | 10.95 | 0 | 23% | 0 | 1: 0; 2: 0; 12: 0; 18: 1 | 1 | 10.95
EEL 4592 | 188 | Moduł złącza kablowego 10-parowy przelotowy nieżelowany rozmiar 9700-10 | szt. |  | 6.96 | 0 | 23% | 0 | 1: 0; 2: 0; 12: 0; 18: 1 | 1 | 6.96
EEL 4593 | 189 | Moduł złącza kablowego 10-parowy odgałęźny mostkowy rozmiar 9708-10 | szt. |  | 8.08 | 0 | 23% | 0 | 1: 0; 2: 0; 12: 0; 18: 1 | 1 | 8.08
EEL 4594 | 190 | Przełącznica telefoniczna szafkowa na 340 par , gniezdnik na 34 łączówki LSA PLUS (jednopionowa) | szt. |  | 464.1 | 0 | 23% | 0 | 1: 0; 2: 0; 12: 0; 18: 1 | 1 | 464.1
EEL 4595 | 191 | Przełącznica telefoniczna szafkowa na 680 par , gniezdnik na 68 łączówek LSA PLUS (dwupionowa) | szt. |  | 742.56 | 0 | 23% | 0 | 1: 0; 2: 0; 12: 0; 18: 1 | 1 | 742.56
EEL 4596 | 192 | Przełącznica telefoniczna szafkowa na 1020 par , gniezdnik na 102 łączówki LSA PLUS (trzypionowa) | szt. |  | 990.08 | 0 | 23% | 0 | 1: 0; 2: 0; 12: 0; 18: 1 | 1 | 990.08
EEL 4597 | 193 | Przełącznica telefoniczna szafkowa na 1360 par , gniezdnik na 136 łączówek LSA PLUS (czteropionowa) | szt. |  | 1392.3 | 0 | 23% | 0 | 1: 0; 2: 0; 12: 0; 18: 1 | 1 | 1392.3
EEL 4598 | 194 | Obudowa termoutwardzalna z fundamentem, IP44 Wymiary 530x580x250 RAL 7035 z możliwością montażu natynkowego i podtynkowego | szt |  | 364 | 0 | 23% | 0 | 1: 0; 2: 0; 12: 0 | 0 | 0
EEL 4599 | 195 | Rozdzielnik kablowy, wewnętrzny, na 3 łączówki LSA PLUS 2/10 | szt |  | 52 | 0 | 23% | 0 | 1: 0; 2: 0; 12: 0; 18: 1 | 1 | 52
EEL 4600 | 196 | Łączówka szczelinowa 2/10 systemu LSA, rozłączna, z nadrukiem 1…0, żelowana | szt. |  | 4.21 | 0 | 23% | 0 | 1: 0; 2: 0; 12: 0 | 0 | 0
EEL 4601 | 197 | Łączówka szczelinowa 2/8 systemu LSA, rozłączna, z nadrukiem 1…8 | szt. |  | 3.98 | 0 | 23% | 0 | 1: 0; 2: 0; 12: 0; 18: 100 | 100 | 398
EEL 4602 | 198 | Głowica kablowa na 100par o wymiarach wysokość 271mm szerokość 135mm głębokość 118mm | szt. |  | 255.87 | 0 | 23% | 0 | 1: 0; 2: 0; 12: 0; 18: 1 | 1 | 255.87
EEL 4603 | 199 | Nakładka opisowa do łaczówek LSA 2/10 B=15 | szt. |  | 1.02 | 0 | 23% | 0 | 1: 0; 2: 0; 12: 0 | 0 | 0
EEL 4604 | 200 | Nakładka opisowa do łaczówek LSA 2/10, uchylna | szt. |  | 1.02 | 0 | 23% | 0 | 1: 0; 2: 0; 12: 0; 18: 50 | 50 | 51
EEL 4605 | 201 | Nakładka opisowa do łaczówek LSA , 2/8, uchylna | szt. |  | 1.02 | 0 | 23% | 0 | 1: 0; 2: 0; 12: 0; 18: 50 | 50 | 51
EEL 4606 | 202 | Gniezdnik 2/10 L2 5=50mm T=22m M50 | szt. |  | 208 | 0 | 23% | 0 | 1: 0; 2: 0; 12: 0 | 0 | 0
EEL 4607 | 203 | Gniezdnik do łączówek LSA 2/10 , 420, głębokość 22mm Umozliwia montaż łączówek serii LSA-NT 2/10. Skonstruowany w sposób umożiwiający dzielenie na moduly o dowolnej ilości zebów. | szt. |  | 121.24 | 0 | 23% | 0 | 1: 0; 2: 0; 12: 0; 18: 1 | 1 | 121.24
EEL 4608 | 204 | Gniezdnik do łączówek LSA 2/10 , 420, głębokość 30mm. Umozliwia montaż łączówek serii LSA-NT 2/10. Skonstruowany w sposób umożiwiający dzielenie na moduly o dowolnej ilości zebów. | szt. |  | 112.91 | 0 | 23% | 0 | 1: 0; 2: 0; 12: 0; 18: 1 | 1 | 112.91
EEL 4609 | 205 | Kabel telefoniczny YTLYp 4x0,12 miedziany | m |  | 0.73 | 0 | 23% | 0 | 1: 0; 2: 0; 12: 0; 18: 1000 | 1000 | 730
EEL 4610 | 206 | Przewód miedziany TDY 2x1x0,5 (krosówka) | m |  | 0.64 | 0 | 23% | 0 | 1: 0; 2: 0; 12: 0; 18: 1000 | 1000 | 640
EEL 4611 | 207 | Gniazdo telefoniczne pojedyncze p/t, mocowanie na wkręty do ramki o wymiarach 80,5x80,5 | szt. |  | 14.34 | 0 | 23% | 0 | 1: 0; 2: 0; 12: 0; 18: 30 | 30 | 430.2
EEL 4613 | 208 | Gniazdo telefoniczne pojedyncze p/t, mocowanie "na łapki" do ramki o wymiarach 80,5x80,5 | szt. |  | 19.87 | 0 | 23% | 0 | 1: 0; 2: 0; 12: 0; 18: 30 | 30 | 596.1
EEL 4661 | 209 | Łącznik ciagłosci ekranu (na przewodzie o przekroju 2,5 mm2), do łączenia ekranów kabli, kabla głównego z elementem uziemienia (nr kat. V-250-KS) | szt. |  | 4.68 | 0 | 23% | 0 | 1: 0; 2: 0; 12: 0; 18: 50 | 50 | 234
EEL 4675 | 210 | Kabel; z końcówkami: D-Sub 25pin gniazdo, D-Sub 25pin wtyk; długość 3m | szt |  | 8.93 | 0 | 23% | 0 | 1: 0; 2: 0; 12: 0; 17: 1 | 1 | 8.93
EEL 4676 | 211 | Wtyk; D-Sub; 25 pinów ; męskie; połączenie elektryczne: lutowanie; połączenie mechaniczne: na przewód | szt |  | 6.3 | 0 | 23% | 0 | 1: 0; 2: 0; 12: 0; 14: 5 | 5 | 31.5
EEL 4677 | 212 | Wtyk; D-Sub; 25 pinów ; żeńskie; połączenie elektryczne: lutowanie; połączenie mechaniczne: na przewód | szt |  | 6.3 | 0 | 23% | 0 | 1: 0; 2: 0; 12: 0; 14: 5 | 5 | 31.5
EEL 4678 | 213 | Przewód sterowniczy7x0,5 ekranowy, koloryt Zył wg DIN | m |  | 3.57 | 0 | 23% | 0 | 1: 0; 2: 0; 12: 0; 17: 1 | 1 | 3.57
EEL 4679 | 214 | Przewód sterowniczy5x0,5 ekranowy, koloryt Zył wg DIN | m |  | 1.52 | 0 | 23% | 0 | 1: 0; 2: 0; 12: 0; 17: 1 | 1 | 1.52
EEL 4680 | 215 | Multiswitch końcowy 16 wyjść abonenckich RTV/SAT, Kompatybilny z DAB, DVB-T/T2, DVB-S/S2, Zakres częstotliwości pracy tor SAT MHz 950-2150, Liczba wejść SAT 4, Liczba wyjść abonenckich RTV+SAT 16, | szt |  | 517 | 0 | 23% | 0 | 1: 0; 2: 0; 12: 0; 18: 1 | 1 | 517
EEL 4681 | 216 | Uchwyt kablowy do szafy RACK o wymiarze 44x66, ze stali ocynkowanej do mocowania na prowadnicach kabli i belkach nośnych. Różny sposób mocowania uchwytu. W zestawie 5szt. | kpl |  | 38.1 | 0 | 23% | 0 | 1: 0; 2: 0; 12: 0; 17: 5 | 5 | 190.5
EEL 4682 | 217 | Uchwyt kablowy do szafy RACK o wymiarze 44x88, ze stali ocynkowanej do mocowania na prowadnicach kabli i belkach nośnych. Różny sposób mocowania uchwytu. W zestawie 5szt. | kpl |  | 38.93 | 0 | 23% | 0 | 1: 0; 2: 0; 12: 0; 17: 5 | 5 | 194.65
EEL 4683 | 218 | Uchwyt kablowy do szafy RACK o wymiarze 44x110, ze stali ocynkowanej do mocowania na prowadnicach kabli i belkach nośnych. Różny sposób mocowania uchwytu. W zestawie 5szt. | kpl |  | 39.69 | 0 | 23% | 0 | 1: 0; 2: 0; 12: 0; 17: 5 | 5 | 198.45
EEL 4684 | 219 | Uchwyt kablowy do szafy RACK o wymiarze 66x88, ze stali ocynkowanej do mocowania na prowadnicach kabli i belkach nośnych. Różny sposób mocowania uchwytu. W zestawie 5szt. | kpl |  | 49.84 | 0 | 23% | 0 | 1: 0; 2: 0; 12: 0; 17: 5 | 5 | 249.2
EEL 4685 | 220 | Kabel UTP 4x2xAWG24 kat.5E linka miedziana, kolor izolacji zewnętznej: niebieski, czerwony, zielony, żółty | m |  | 0.76 | 0 | 23% | 0 | 1: 0; 2: 0; 12: 0; 17: 100 | 100 | 76
EEL 4686 | 221 | Kabel UTP 4x2xAWG26 kat.5E linka miedziana, kolor izolacji zewnętznej: niebieski, czerwony, zielony, żółty | m |  | 0.84 | 0 | 23% | 0 | 1: 0; 2: 0; 12: 0; 17: 300 | 300 | 252
EEL 4687 | 222 | Kabel HDMI męski – HDMI męski zgodny ze standardem HDMI v1.4, długośc 1,5mb | szt |  | 8.4 | 0 | 23% | 0 | 1: 0; 2: 0; 4: 4; 5: 1; 12: 0; 14: 5; 17: 2 | 12 | 100.8
EEL 4688 | 223 | Kabel Display Port męski – HDMI męski, obsługa FullHD, długość 1,5m | szt |  | 26.78 | 0 | 23% | 0 | 1: 0; 2: 0; 4: 2; 5: 2; 6: 3; 7: 2; 12: 2; 13: 10; 14: 5; 17: 2 | 28 | 749.84
EEL 4689 | 224 | Adapter HDMI żeński – DVI męski, obsługa FullHD | szt |  | 5.78 | 0 | 23% | 0 | 1: 0; 2: 5; 5: 1; 6: 1; 12: 6; 13: 10; 14: 5; 17: 2 | 30 | 173.4
EEL 4690 | 225 | Wtyk XLR męski, 3 pin, na przewód o przekroju 3,5-8mm. Prąd max 16A. Do lutowania | szt. |  | 11.55 | 0 | 23% | 0 | 1: 0; 2: 20; 12: 0; 17: 1 | 21 | 242.55
EEL 4691 | 226 | Wtyk XLR żeński, 3 pin, na przewód o przekroju 3,5-8mm. Prąd max 16A. Do lutowania | szt. |  | 11.55 | 0 | 23% | 0 | 1: 0; 2: 20; 12: 0; 17: 1 | 21 | 242.55
EEL 4692 | 227 | Kabel mikrofonowy, okrągły, 2 żyły w miedzianym ekranie, wzmocniony wewnętrznie nicią bawełnianą, kolor izolacji czarny. | m. |  | 3.15 | 0 | 23% | 0 | 1: 0; 2: 0; 10: 100; 12: 0 | 100 | 315
EEL 4693 | 228 | Kabel mikrofonowy, okrągły, 2 żyły w miedzianym ekranie, wzmocniony wewnętrznie nicią bawełnianą, kolor izolacji zielony. | m. |  | 3.15 | 0 | 23% | 0 | 1: 0; 2: 0; 12: 0 | 0 | 0
EEL 4694 | 229 | Kabel mikrofonowy, okrągły, 2 żyły w miedzianym ekranie, wzmocniony wewnętrznie nicią bawełnianą, kolor izolacji czerwony. | m. |  | 3.15 | 0 | 23% | 0 | 1: 0; 2: 0; 12: 0 | 0 | 0
EEL 4695 | 230 | Kabel mikrofonowy, okrągły, 2 żyły w miedzianym ekranie, wzmocniony wewnętrznie nicią bawełnianą, kolor izolacji niebieski. | m. |  | 3.15 | 0 | 23% | 0 | 1: 0; 2: 0; 12: 0 | 0 | 0
EEL 4696 | 231 | Kabel mikrofonowy, okrągły, 2 żyły w miedzianym ekranie, wzmocniony wewnętrznie nicią bawełnianą, kolor izolacji żółty. | m. |  | 3.15 | 0 | 23% | 0 | 1: 0; 2: 0; 12: 0 | 0 | 0
EEL 4697 | 232 | Organizator 19” 1U, grzebieniowy | szt. |  | 18.06 | 0 | 23% | 0 | 1: 0; 2: 0; 12: 0; 18: 1 | 1 | 18.06
EEL 4698 | 233 | Organizator 19” 2U, grzebieniowy | szt. |  | 19.87 | 0 | 23% | 0 | 1: 0; 2: 0; 12: 0; 18: 2 | 2 | 39.74
EEL 4699 | 234 | Patchpanel 19” 1U, modularny, 24 portów typu keystone FTP/UTP. Patchpanel musi posiadać listwę wspornikową , która jest częścią składową panela, i ułatwia uszeregowanie i mocne uchwycenie kabla danych wprost do korpusu panela. Patch panel musi być wyposażony w drut uziemiający, który umożliwia połączenie ekranowania instalowanego segmentu z uziemieniem panela. | szt. |  | 38.97 | 0 | 23% | 0 | 1: 0; 2: 0; 12: 0; 18: 2 | 2 | 77.94
EEL 4700 | 235 | Organizator kabli 1U, uchwyty metalowe | szt. |  | 18.31 | 0 | 23% | 0 | 1: 0; 2: 0; 12: 0; 18: 2 | 2 | 36.62
EEL 4701 | 236 | Moduł keystone kat. 6A, FTP/STP RJ45 beznarzędziowe złacze IDC, AWG 26–22, szerokość 17,5 mm | szt. |  | 10.38 | 0 | 23% | 0 | 1: 0; 2: 0; 12: 0; 17: 5 | 5 | 51.9
EEL 4702 | 237 | Moduł keystone kat. 5e, FTP/STP RJ45 beznarzędziowe złacze IDC, AWG 26–22, szerokość 17,5 mm | szt. |  | 8.38 | 0 | 23% | 0 | 1: 0; 2: 0; 12: 0; 17: 5 | 5 | 41.9
EEL 4703 | 238 | Adapter RJ45 podwójny 45x45 kątowy | szt. |  | 3.65 | 0 | 23% | 0 | 1: 0; 2: 0; 12: 0 | 0 | 0
EEL 4704 | 239 | Adapter światłowodowy SC/UPC duplex, jednomodowy | szt. |  | 1.91 | 0 | 23% | 0 | 1: 0; 2: 0; 12: 0; 17: 10 | 10 | 19.1
EEL 4705 | 240 | Patchcord SC/UPC-SC/UPC, SM, 9/125, dupleks, 3.0mm, 1 m | szt. |  | 13.48 | 0 | 23% | 0 | 1: 0; 2: 0; 12: 0 | 0 | 0
EEL 4706 | 241 | Adapter podwójny 2xSC simplex / LC duplex 45x45 kątowy | szt. |  | 3.65 | 0 | 23% | 0 | 1: 0; 2: 0; 12: 0; 17: 10 | 10 | 36.5
EEL 4707 | 242 | Adapter SM SC simplex | szt. |  | 0.96 | 0 | 23% | 0 | 1: 0; 2: 0; 12: 0; 17: 5 | 5 | 4.8
EEL 4708 | 243 | Kabel YTKSY 53x2x0,5 | mb |  | 8.81 | 0 | 23% | 0 | 1: 0; 2: 0; 12: 0; 18: 100 | 100 | 881
EEL 4709 | 244 | Kabel telefoniczny YTKSY 28x2x0,5 | mb |  | 5.06 | 0 | 23% | 0 | 1: 0; 2: 0; 12: 0; 18: 100 | 100 | 506
|  | RAZEM wartość netto | [5 empty] | 0 | [19 empty] | 84454.95
BG | 1 | Oplot, spirala ochronna do organizowania kabli:elastyczna z możliwością odseparowania kabli od całej wiązki w dowolnym miejscu; średnica wewnętrzna min: 22 mm, max: 25mm; długość: 10m; możliwość przycięcia w dowolnym miejscu; wytrzymałość na rozciąganie min: 11 N/mm2; Wytrzymałość dielektryczna : min 25 kV/mm; Temperatura pracy: min -50 ÷ 85°C; Temperatura topnienia: min 105°C; kolor: czarny | szt |  | 46.25 |  |  |  | 4: 15
WFIZ | 2 | Kabel HDMI Długość:5m wtyk HDMI(męski) - HDMI(męski) gniazdo hdmi 2.0 | szt. |  | 80 |  |  |  | 12: 4
WFIZ | 3 | Kabel HDMI Długość: 10m wtyk HDMI(męski) - HDMI(męski) gniazdo hdmi 2.0 | szt. |  | 100 |  |  |  | 12: 4
WFIZ | 4 | adapter hdmi wtyk HDMI(żeński) - HDMI(żeński) | szt. |  | 10 |  |  |  | 12: 6
WFIZ | 5 | Kabel HDMI Długość:3m wtyk HDMI(męski) - HDMI(męski) gniazdo hdmi 2.0 | szt. |  | 50 |  |  |  | 12: 4
WFIZ | 6 | kabel VGA długość: 10m wtyk męski - męski | szt. |  | 80 |  |  |  | 12: 2
WFIZ | 7 | kabel VGA długość: 5m wtyk męski - męski | szt. |  | 60 |  |  |  | 12: 4
WFIZ | 8 | kabel VGA długość: 3m wtyk męski - męski | szt. |  | 50 |  |  |  | 12: 6
WFIZ | 9 | gender VGA wtyk: żeński - żeński | szt. |  | 10 |  |  |  | 12: 8
WOIO | 10 | Przewód, kabel HDMI v1.4 FullHD 20m z wbudowanym wzmacniaczem | szt. |  | 190 |  |  |  | 14: 2

## część_II_elektryka-BAZA (hidden)
do postępowania o udzielenie zamówienia publicznego na
Część II |  | Sukcesywną dostawę materiałów ogólnoelektrycznych
[9 empty] | 1 | 2 | 3 | 4 | 5 | 6 | 7 | 8 | 9 | 10 | 11 | 12 | 13 | 14 | 15 | 16 | 17 | 18
indeks | L.p. | Przedmiot zamówienia | J.m. | Liczba szt. | Cena jednostkowa netto | Wartość netto | VAT | Wartość brutto | E-ka | DG | CSA | BG | WEIA | WILIS | CJO | OW | WCH | WZIE | DO | WFIMS | WM | WOIO | OS | WA | TASK | DE
1 | 2 | 3 | 4 | 5 | 6 | 7 | 8 | 9 | 10 | 11 | 12 | 13 | 14 | 15 | 16 | 17 | 18 | 19 | 20 | 21 | 22 | 23 | 24 | 25 | 26 | 27
EEL 3302 | 1 | Akumulator 4,8V 4500 mAH NI-MH - wymiary 15mm X 30mm X 98mm | szt. |  | 48 | 0 | 23% | 0 | 1: 2; 2: 0; 12: 0 | 2 | 96
EEL 3313 | 2 | Akumulator żelowy 12V pojemnośc minimum 5AH - wymiary 90x70x101 żywotność minimum 6 lat | szt |  | 55 | 0 | 23% | 0 | 1: 14; 2: 0; 12: 0; 13: 20; 18: 10 | 44 | 2420
EEL 3316 | 3 | Akumulatorek LR-03 AAA 800 mAH NIMH termin przydatności minimum 3 lata | szt. |  | 4.03 | 0 | 23% | 0 | 1: 20; 2: 0; 5: 10; 6: 8; 12: 0; 18: 20 | 58 | 233.74
EEL 3317 | 4 | Akumulator żelowy 12V pojemnośc minimum 7AH - wymiary 90x70x101 żywotność minimum 6 lat | szt. |  | 55 | 0 | 23% | 0 | 1: 8; 2: 0; 5: 3; 12: 8; 13: 20 | 39 | 2145
EEL 3318 | 5 | Akumulatorek NiMH LR06/AA 1800 mAh | szt. |  | 7.09 | 0 | 23% | 0 | 1: 25; 2: 0; 6: 8; 12: 0; 18: 10 | 43 | 304.87
EEL 3319 | 6 | Akumulatorek 3,6V 2500 mAH beczka | szt. |  | 38.74 | 0 | 23% | 0 | 1: 0; 2: 0; 12: 0; 15: 6; 18: 10 | 16 | 619.84
EEL 3320 | 7 | Akumulatorek do telefonu 3,6V 400mAH NIMH 3x2/3AA wymiary: 30x42x14 mm | szt. |  | 5.59 | 0 | 23% | 0 | 1: 0; 2: 0; 12: 0; 17: 1; 18: 10 | 11 | 61.49
EEL 3321 | 8 | Akumulatorek do telefonu 2,4V 1200mAH NiCD trzy kabelki Wymiary: 50x33x14.5 mm | szt. |  | 39 | 0 | 23% | 0 | 1: 0; 2: 0; 12: 0 | 0 | 0
EEL 3324 | 9 | Akumulatorek NiMH LR03/AAA 1,2V 1000 mAh | szt. |  | 5.3 | 0 | 23% | 0 | 1: 20; 2: 0; 5: 4; 6: 38; 12: 0; 16: 4; 17: 10; 18: 20 | 96 | 508.8
EEL 3326 | 10 | Akumulatorek NiMH 9V 150 mAh | szt. |  | 15.8 | 0 | 23% | 0 | 1: 4; 2: 0; 6: 25; 12: 0; 18: 10 | 39 | 616.2
EEL 3327 | 11 | Akumulatorek NiMH 9V 220 mAh | szt. |  | 15.8 | 0 | 23% | 0 | 1: 6; 2: 0; 3: 1; 5: 15; 12: 6; 14: 2; 18: 10 | 40 | 632
EEL 3328 | 12 | Akumulator do telefonu 1,2V 800mA LR03/AAA NiMH 55AAAB | szt. |  | 7 | 0 | 23% | 0 | 1: 10; 2: 0; 6: 10; 12: 16; 15: 10; 18: 10 | 56 | 392
EEL 3329 | 13 | Akumulatorek NiMH LR06/AA 2450 mAh | szt. |  | 10.5 | 0 | 23% | 0 | 1: 10; 2: 10; 6: 34; 10: 16; 12: 4; 18: 10 | 84 | 882
EEL 3330 | 14 | Akumulatorek NiMH LR14/C 2200 mAh | szt. |  | 11.11 | 0 | 23% | 0 | 1: 6; 2: 20; 12: 0; 18: 10 | 36 | 399.96
EEL 3331 | 15 | Akumulatorek NiMH LR20/D 7000 mAh - 8000 mAh | szt. |  | 24 | 0 | 23% | 0 | 1: 0; 2: 20; 3: 6; 6: 10; 12: 0; 18: 10 | 46 | 1104
EEL 3332 | 16 | Akumulatorek NiMH LR06/AA 2100 mAh | szt. |  | 6.93 | 0 | 23% | 0 | 1: 10; 2: 0; 6: 30; 7: 8; 12: 0; 18: 10 | 58 | 401.94
EEL 3333 | 17 | Akumulatorek NiMH LR06/AA , minimum 2500 mAh | szt. |  | 10.5 | 0 | 23% | 0 | 1: 12; 2: 0; 6: 10; 8: 4; 12: 6; 16: 4; 17: 10; 18: 100 | 146 | 1533
EEL 3336 | 18 | Akumulatorek NiMH LR03/AAA 950 mAh do zastosowań profesjonalnych, kolor czarny | szt. |  | 10.6 | 0 | 23% | 0 | 1: 20; 2: 0; 6: 10; 7: 8; 8: 4; 12: 4; 14: 10; 18: 100 | 156 | 1653.6
EEL 3338 | 19 | Akumulatorek NiMH LR06/AA 2450 mAh do zastosowań profesjonalnych, kolor czarny | szt |  | 8.96 | 0 | 23% | 0 | 1: 30; 2: 0; 12: 4; 14: 110; 18: 10 | 154 | 1379.84
EEL 3339 | 20 | Akumulatorek żelowy 12V, 18Ah, do pracy w zasilaczach buforowych | szt. |  | 104.46 | 0 | 23% | 0 | 1: 4; 2: 1; 12: 0; 18: 1 | 6 | 626.76
EEL 3340 | 21 | Akumulatorek żelowy 12V, 28Ah, do pracy w zasilaczach buforowych | szt. |  | 218.34 | 0 | 23% | 0 | 1: 2; 2: 0; 12: 0; 18: 1 | 3 | 655.02
EEL 3341 | 22 | Akumulatorek żelowy 12V, 40Ah na klemy, przykręcany | szt. |  | 239.59 | 0 | 23% | 0 | 1: 2; 2: 0; 5: 1; 12: 0; 18: 1 | 4 | 958.36
EEL 3342 | 23 | Akumulatorki LR-14/C Ni-MH 4000mAh | szt. |  | 15 | 0 | 23% | 0 | 1: 2; 2: 0; 12: 0; 18: 10 | 12 | 180
EEL 3344 | 24 | Automat zmierchowy natynkowy zasilanie 230V AC, prąd obciążenia <16A ,próg zadziałania - regulowany 2÷1000Lx, próg zadziałania - ustawiony ok. 7Lx, histereza ok. 15Lx opóźnienie zadziałania włączenia 1÷15s, opóźnienie zadziałania wyłączenia 10÷30s, pobór mocy 0,8W, przyłącze zaciski srubowe 2,5mm², temperatura pracy -25÷50°C wymiary obudowy (z dławnicą) S64xW88(101)xG39mm, montaż dwa wkręty do podłoża stopień ochrony automatu IP65 | szt. |  | 40 | 0 | 23% | 0 | 1: 0; 2: 0; 12: 0; 15: 10; 17: 1; 18: 20 | 31 | 1240
EEL 3345 | 25 | Bateria A23 12V | szt. |  | 1.6 | 0 | 23% | 0 | 1: 10; 2: 0; 6: 1; 12: 7; 14: 5; 15: 4; 17: 2; 18: 10 | 39 | 62.4
EEL 3347 | 26 | Bateria alkaliczna LR41 1,55V | szt. |  | 0.56 | 0 | 23% | 0 | 1: 10; 2: 0; 12: 10; 14: 20 | 40 | 22.4
EEL 3348 | 27 | Bateria alkaliczna 6LR61 9V | szt. |  | 3.21 | 0 | 23% | 0 | 1: 80; 2: 0; 3: 50; 5: 150; 6: 65; 10: 20; 12: 200; 13: 10; 15: 30; 18: 50 | 655 | 2102.55
EEL 3349 | 28 | Bateria alkaliczna LR41 1,55V | szt. |  | 0.56 | 0 | 23% | 0 | 1: 20; 2: 0; 5: 50; 12: 10; 18: 100 | 180 | 100.8
EEL 3350 | 29 | Bateria alkaliczna LR11A 6V | szt |  | 3.3 | 0 | 23% | 0 | 1: 0; 2: 0; 12: 10; 16: 1; 18: 20 | 31 | 102.3
EEL 3351 | 30 | Bateria alkaliczna LR03 AAA 1,5V | szt. |  | 0.57 | 0 | 23% | 0 | 700 | 10 | 100 | 30 | 400 | 560 | 60 |  | 60 | 400 | 100 | 416 | 100 | 300 | 24 | 10 | 20 | 1200 | 4490 | 2559.3
EEL 3352 | 31 | Bateria alkaliczna LR06 AA 1,5V | szt. |  | 0.57 | 0 | 23% | 0 | 900 | 140 | 100 | 16 | 400 | 364 | 60 |  | 60 | 400 | 50 | 536 | 100 | 500 | 60 | 10 | 20 | 1200 | 4916 | 2802.12
EEL 3353 | 32 | Bateria alkaliczna LR1 1,5V | szt. |  | 2.26 | 0 | 23% | 0 | 1: 0; 2: 0; 12: 10; 17: 2; 18: 10 | 22 | 49.72
EEL 3354 | 33 | Bateria alkaliczna LR11A 6V | szt. |  | 3.3 | 0 | 23% | 0 | 1: 0; 2: 0; 10: 25; 12: 10; 18: 50 | 85 | 280.5
EEL 3355 | 34 | Bateria alkaliczna LR14/C/ 1,5V | szt. |  | 2.25 | 0 | 23% | 0 | 1: 10; 2: 20; 5: 10; 6: 16; 9: 4; 12: 26; 13: 10; 14: 10; 15: 5; 18: 100 | 211 | 474.75
EEL 3356 | 35 | Bateria alkaliczna LR20/D/ 1,5V | szt. |  | 3.58 | 0 | 23% | 0 | 1: 40; 2: 50; 5: 10; 6: 59; 9: 4; 12: 26; 14: 10; 15: 30; 17: 5; 18: 200 | 434 | 1553.72
EEL 3357 | 36 | Bateria alkaliczna LR44 1,5V | szt. |  | 0.56 | 0 | 23% | 0 | 1: 70; 2: 0; 5: 10; 6: 30; 12: 40; 13: 20; 14: 30; 17: 2; 18: 50 | 252 | 141.12
EEL 3358 | 37 | Bateria alkaliczna LR61 AAAA 1,5V | szt. |  | 3.59 | 0 | 23% | 0 | 1: 10; 2: 12; 6: 5; 12: 40; 18: 10 | 77 | 276.43
EEL 3359 | 38 | Bateria alkaliczna płaska 3LR12 4,5V | szt. |  | 7.91 | 0 | 23% | 0 | 1: 0; 2: 0; 5: 1; 12: 8; 15: 1; 17: 1; 18: 20 | 31 | 245.21
EEL 3360 | 39 | Bateria litowa CR 123 3V | szt. |  | 5.14 | 0 | 23% | 0 | 1: 5; 2: 0; 6: 10; 12: 10; 14: 10; 18: 10 | 45 | 231.3
EEL 3361 | 40 | Bateria litowa CR 2025 3V | szt. |  | 0.85 | 0 | 23% | 0 | 1: 10; 2: 0; 3: 3; 6: 20; 12: 30; 13: 20; 14: 20; 17: 3; 18: 150 | 256 | 217.6
EEL 3362 | 41 | Bateria litowa CR 2032 3V | szt. |  | 0.85 | 0 | 23% | 0 | 50 | 0 |  | 10 | 100 | 17 | 20 |  |  | 20 |  | 105 | 40 | 30 |  |  | 3 | 200 | 595 | 505.75
EEL 3363 | 42 | Bateria litowa LR 54 1,5V | szt. |  | 0.56 | 0 | 23% | 0 | 1: 0; 2: 0; 3: 5; 12: 10; 18: 10 | 25 | 14
EEL 3364 | 43 | Baterie do aparatów słuchowych PR48 1,4V wymiary 7.9 x 5.4mm | szt. |  | 1.1 | 0 | 23% | 0 | 1: 0; 2: 0; 12: 0 | 0 | 0
EEL 3365 | 44 | Bateria litowa SR 44 1,55V | szt. |  | 3.98 | 0 | 23% | 0 | 1: 10; 2: 0; 12: 0; 17: 1 | 11 | 43.78
EEL 3366 | 45 | Bateria litowa CR 1220 3V | szt. |  | 2.49 | 0 | 23% | 0 | 1: 5; 2: 0; 12: 0; 17: 1 | 6 | 14.94
EEL 3367 | 46 | Bateria litowa CR 2430 3V wysokość 3m, średnica 24mm | szt. |  | 3.59 | 0 | 23% | 0 | 1: 5; 2: 0; 12: 10; 17: 1; 18: 10 | 26 | 93.34
EEL 3369 | 47 | Bateria 6LR61 9V o podwyższonej żywotności | szt. |  | 7.08 | 0 | 23% | 0 | 1: 10; 2: 20; 5: 10; 6: 30; 12: 2; 14: 20; 15: 10; 17: 1; 18: 10 | 113 | 800.04
EEL 3370 | 48 | Bateria litowa CR2 3V | szt. |  | 5.62 | 0 | 23% | 0 | 1: 5; 2: 0; 12: 0; 14: 20; 17: 1; 18: 10 | 36 | 202.32
EEL 3371 | 49 | Bezpiecznik miniaturowy 10x38 mm, 20 A, 250 V AC, szybki | szt. |  | 2 | 0 | 23% | 0 | 1: 20; 2: 0; 5: 20; 12: 0; 18: 10 | 50 | 100
EEL 3372 | 50 | Bezpiecznik miniaturowy 5x20 mm, 200 mA, 250 V AC, zwłoczny | szt. |  | 0.65 | 0 | 23% | 0 | 1: 10; 2: 0; 5: 10; 12: 0; 17: 2; 18: 10 | 32 | 20.8
EEL 3373 | 51 | Bezpiecznik miniaturowy 5x20, 1 A, 250V AC, szybki | szt |  | 0.08 | 0 | 23% | 0 | 1: 10; 2: 0; 5: 10; 12: 10; 17: 2; 18: 10 | 42 | 3.36
EEL 3374 | 52 | Bezpiecznik miniaturowy 5x20, 10 A, 250V AC, szybki | szt |  | 0.08 | 0 | 23% | 0 | 1: 20; 2: 0; 5: 50; 12: 30; 15: 20; 18: 10 | 130 | 10.4
EEL 3375 | 53 | Bezpiecznik miniaturowy 5x20, 16 A 250V AC, szybki | szt |  | 0.08 | 0 | 23% | 0 | 1: 10; 2: 0; 5: 20; 12: 0; 15: 20; 18: 10 | 60 | 4.8
EEL 3376 | 54 | Bezpiecznik miniaturowy 5x20, 20 A 250V AC, szybki | szt. |  | 0.08 | 0 | 23% | 0 | 1: 10; 2: 0; 5: 20; 12: 0; 18: 10 | 40 | 3.2
EEL 3377 | 55 | Bezpiecznik miniaturowy 5x20, 5 A, 250V AC, szybki | szt |  | 0.08 | 0 | 23% | 0 | 1: 10; 2: 0; 5: 10; 12: 20; 15: 20; 17: 2; 18: 10 | 72 | 5.76
EEL 3378 | 56 | Bezpiecznik miniaturowy 5x20, 500 mA, 250V AC, szybki | szt. |  | 0.08 | 0 | 23% | 0 | 1: 10; 2: 0; 5: 10; 12: 20; 17: 2; 18: 10 | 52 | 4.16
EEL 3379 | 57 | Bezpiecznik miniaturowy 5x20, 6,3 A, 250V AC, szybki | szt. |  | 0.08 | 0 | 23% | 0 | 1: 10; 2: 0; 5: 30; 12: 30; 15: 20; 18: 10 | 100 | 8
EEL 3380 | 58 | Bezpiecznik miniaturowy ceramiczny 8,5x31,5 mm, 10 A, 250 V AC, szybki | szt. |  | 1.85 | 0 | 23% | 0 | 1: 10; 2: 0; 5: 10; 12: 0; 18: 100 | 120 | 222
EEL 3381 | 59 | Bezpiecznik miniaturowy do układów elektronicznych, 10mmx38mm, szybki, 20A, 600V AC | szt |  | 1.3 | 0 | 23% | 0 | 1: 0; 2: 0; 12: 0; 18: 100 | 100 | 130
EEL 3382 | 60 | Bezpiecznik miniaturowy do układów elektronicznych, 7mmx32mm, szybki, 10A, 500VAC | szt |  | 1.3 | 0 | 23% | 0 | 1: 10; 2: 0; 12: 0; 13: 20; 18: 100 | 130 | 169
EEL 3383 | 61 | Bezpiecznik miniaturowy do układów elektronicznych, 7mmx32mm, szybki, 500mA, 250VAC | szt |  | 1.3 | 0 | 23% | 0 | 1: 10; 2: 0; 12: 0; 18: 50 | 60 | 78
EEL 3387 | 62 | Bezpiecznik topikowy ceramiczny zwłoczny 6.3 x 32mm 20A T 250V | szt. |  | 3.25 | 0 | 23% | 0 | 1: 0; 2: 0; 12: 0; 18: 50 | 50 | 162.5
EEL 3388 | 63 | Cyna Pb Free z topnikiem , 1 mm, waga 0,5 kg | szt. |  | 44.96 | 0 | 23% | 0 | 1: 3; 2: 1; 12: 2; 14: 8; 17: 1; 18: 5 | 20 | 899.2
EEL 3389 | 64 | Cyna Pb Free z topnikiem , 2 mm, waga 0,5 kg | szt. |  | 44.06 | 0 | 23% | 0 | 1: 3; 2: 0; 9: 1; 12: 1; 14: 3; 15: 3; 18: 5 | 16 | 704.96
EEL 3390 | 65 | Czujnik ruchu 360 °, maksymalny zasięg: 12 metrów, ustawianie czasu : 10 s do 7 min, maksymalne ociążenie 1000 W | szt. |  | 15.9 | 0 | 23% | 0 | 1: 10; 2: 0; 12: 0; 17: 1; 18: 20 | 31 | 492.9
EEL 3393 | 66 | Dioda LED czerwona λ=627 nm | szt. |  | 0.45 | 0 | 23% | 0 | 1: 0; 2: 0; 12: 22; 17: 20; 18: 5 | 47 | 21.15
EEL 3394 | 67 | Dioda LED żółta λ=590 nm | szt. |  | 1.03 | 0 | 23% | 0 | 1: 0; 2: 0; 12: 22; 17: 20; 18: 5 | 47 | 48.41
EEL 3395 | 68 | Dławnica PG11 | szt. |  | 0.53 | 0 | 23% | 0 | 1: 0; 2: 0; 12: 0; 17: 2; 18: 20 | 22 | 11.66
EEL 3401 | 69 | Dławnica PG 13,5 mm z uszczelką i przeciwnakrętką w komplecie | szt. |  | 0.46 | 0 | 23% | 0 | 1: 0; 2: 0; 12: 0; 17: 2; 18: 20 | 22 | 10.12
EEL 3402 | 70 | Dławnica PG 16 mm z uszczelką i przeciwnakrętką w komplecie | szt. |  | 0.72 | 0 | 23% | 0 | 1: 0; 2: 0; 12: 0; 17: 1; 18: 20 | 21 | 15.12
EEL 3403 | 71 | Dławnica PG 21 mm z uszczelką i przeciwnakrętką w komplecie | szt. |  | 0.87 | 0 | 23% | 0 | 1: 0; 2: 0; 12: 0; 17: 1; 18: 20 | 21 | 18.27
EEL 3404 | 72 | Dławnica PG 24 mm z uszczelką i przeciwnakrętką w komplecie | szt. |  | 1 | 0 | 23% | 0 | 1: 0; 2: 0; 12: 0; 17: 1; 18: 20 | 21 | 21
EEL 3405 | 73 | Dławnica PG 36 mm z uszczelką i przeciwnakrętką w komplecie | szt. |  | 4 | 0 | 23% | 0 | 1: 0; 2: 0; 12: 0; 18: 20 | 20 | 80
EEL 3406 | 74 | Dławnica PG 7 mm z uszczelką i przeciwnakrętką w komplecie | szt |  | 0.31 | 0 | 23% | 0 | 1: 0; 2: 0; 12: 0; 17: 2; 18: 20 | 22 | 6.82
EEL 3407 | 75 | Dławnica PG 9 mm z uszczelką i przeciwnakrętką w komplecie | szt. |  | 0.38 | 0 | 23% | 0 | 1: 0; 2: 0; 12: 0; 17: 2 | 2 | 0.76
EEL 3409 | 76 | Dzwonek czaszowy elektromechaniczny napięcie 230V z regulacją głośności, głoścność 85dB IP20 | szt. |  | 15.87 | 0 | 23% | 0 | 1: 0; 2: 0; 12: 0; 18: 1 | 1 | 15.87
EEL 3410 | 77 | Dzwonek na szynę TH35 napięcie 230V AC szczerokość 17,80mm wysokość 85,50mm | szt. |  | 7.19 | 0 | 23% | 0 | 1: 0; 2: 0; 12: 0; 15: 2; 18: 1 | 3 | 21.57
EEL 3417 | 78 | Element dopasowujący wkładkę D01 do Z-SLS/CB-HF | szt. |  | 1.5 | 0 | 23% | 0 | 1: 0; 2: 0; 12: 0; 17: 10; 18: 10 | 20 | 30
EEL 3418 | 79 | Listwa zasilająca z filtrem przeciwprzepięciowym i przeciwzakłóceniowym 5 x (2p + z) - dł. 5 m | szt. |  | 19.9 | 0 | 23% | 0 | 30 | 4 |  | 5 | 25 | 1 |  |  | 5 | 10 | 5 | 7 | 10 | 35 | 3 | 7 |  | 80 | 227 | 4517.3
EEL 3420 | 80 | Listwa zasilająca z filtrem przeciwprzepięciowym i przeciwzakłóceniowym 5 x (2p + z) - dł 2 m | szt. |  | 18.5 | 0 | 23% | 0 | 1: 20; 2: 0; 4: 6; 5: 3; 9: 5; 10: 10; 12: 7; 14: 15; 18: 50 | 116 | 2146
EEL 3421 | 81 | Listwa zasilająca z filtrem przeciwprzepięciowym i przeciwzakłóceniowym 5 x (2p + z) - dł.1,5 m | szt. |  | 15 | 0 | 23% | 0 | 1: 30; 2: 0; 4: 10; 5: 10; 9: 6; 12: 14; 14: 15; 16: 2; 18: 50 | 137 | 2055
EEL 3422 | 82 | Listwa zasilająca z filtrem przeciwprzepięciowym i przeciwzakłóceniowym 5 x (2p + z) - dł.3 m | szt. |  | 19 | 0 | 23% | 0 | 20 | 0 |  | 6 | 4 | 1 |  |  | 10 | 10 |  | 15 | 10 | 30 |  | 12 |  | 80 | 198 | 3762
EEL 3423 | 83 | Główka do bezpieczników topikowych o rozmiarze DO2 | szt. |  | 1.9 | 0 | 23% | 0 | 1: 0; 2: 0; 12: 0; 18: 10 | 10 | 19
EEL 3429 | 84 | Gniazdo bezpiecznikowe natablicowe porcelanowe 63A mocowanie śrubowe na wkładki o rozmiarze DIII | szt. |  | 7.35 | 0 | 23% | 0 | 1: 0; 2: 0; 12: 0; 18: 10 | 10 | 73.5
EEL 3430 | 85 | Gniazdo bezpiecznikowe zatablicowe porcelanowe 25A mocowanie śrubowe na wkładki o rozmiarze DII | szt. |  | 8.5 | 0 | 23% | 0 | 1: 0; 2: 0; 12: 0; 18: 10 | 10 | 85
EEL 3431 | 86 | Gniazdo bezpiecznikowe zatablicowe porcelanowe 63A mocowanie śrubowe na wkładki o rozmiarze DIII | szt. |  | 7.35 | 0 | 23% | 0 | 1: 0; 2: 0; 12: 0; 18: 10 | 10 | 73.5
EEL 3436 | 87 | Gniazdo podwójne 2x2P+Z hermetyczne IP55 z uziemienie N/T materiał ABS, IK07 odporne na UV wymiary 153x81 | szt. |  | 24.74 | 0 | 23% | 0 | 1: 0; 2: 0; 12: 0; 15: 5; 18: 100 | 105 | 2597.7
EEL 3437 | 88 | Gniazdo 2P+Z pojedyncze hermetyczne IP44 z uziemieniem P/T do ramki o wymiarach 80,5x80,5 kolor biały | szt. |  | 9.17 | 0 | 23% | 0 | 1: 10; 2: 0; 8: 4; 12: 0; 15: 30; 18: 100 | 144 | 1320.48
EEL 3438 | 89 | Gniazdo pojedyncze 2P+Z hermetyczne IP55 z uziemienie N/T materiał ABS, IK07 odporne na UV wymiary 76x81 | szt. |  | 14.87 | 0 | 23% | 0 | 1: 5; 2: 0; 12: 0; 18: 100 | 105 | 1561.35
EEL 3440 | 90 | Gniazdo podwójne 2x2P+Z IP20 z uziemieniem N/T natynkowe 16A o wymiarach 101mmx61mm | szt. |  | 6.93 | 0 | 23% | 0 | 1: 5; 2: 0; 12: 0; 18: 200 | 205 | 1420.65
EEL 3441 | 91 | Gniazdo pojedyncze 2P+Z IP20 z uziemieniem N/T natynkowe 16A o wymiarach 61mmx61mm | szt. |  | 4.83 | 0 | 23% | 0 | 1: 5; 2: 0; 12: 0; 18: 200 | 205 | 990.15
EEL 3449 | 92 | Gniazdo 2x2P+Z podwójne z uziemieniem P/T o wymiarach 90,5x80 kolor biały, 16A | szt. |  | 5.13 | 0 | 23% | 0 | 1: 5; 2: 0; 12: 0; 18: 200 | 205 | 1051.65
EEL 3450 | 93 | Gniazdo 2x2P+Z podwójne z uziemieniem P/T do ramki o wymiarach 85x85x22 kolor biały, 16A | szt. |  | 6.67 | 0 | 23% | 0 | 1: 5; 2: 0; 12: 0; 18: 200 | 205 | 1367.35
EEL 3451 | 94 | Gniazdo 2x2P+Z podwójne z uziemieniem P/T o wymiarach 80x92x20 kolor biały, 16A | szt. |  | 5.13 | 0 | 23% | 0 | 1: 5; 2: 0; 12: 0; 15: 60; 18: 200 | 265 | 1359.45
EEL 3453 | 95 | Gniazdo 2P+Z pojedyncze z uziemieniem P/T do ramki o wymiarach 80,5x80,5 kolor biały | szt. |  | 5.84 | 0 | 23% | 0 | 1: 5; 2: 0; 12: 0; 18: 200 | 205 | 1197.2
EEL 3454 | 96 | Gniazdo 2P+Z pojedyncze z uziemieniem P/T o wymiarach 80x80x20 kolor biały, 16A | szt. |  | 3.42 | 0 | 23% | 0 | 1: 5; 2: 0; 12: 0; 18: 200 | 205 | 701.1
EEL 3455 | 97 | Gniazdo 2P+Z pojedyncze z uziemieniem P/T do ramki o wymiarach 85x85 kolor biały, 16A | szt. |  | 4.52 | 0 | 23% | 0 | 1: 5; 2: 0; 12: 0; 18: 200 | 205 | 926.6
EEL 3456 | 98 | Gniazdo 2P+Z pojedyncze z uziemieniem P/T o wymiarach 80x80x20 kolor biały, 16A | szt. |  | 3.42 | 0 | 23% | 0 | 1: 5; 2: 0; 12: 0; 15: 30; 18: 200 | 235 | 803.7
EEL 3457 | 99 | Gniazdo 2P+Z pojedyncze z uziemieniem hermetyczne IP44 P/T o wymiarach 80x80x13 kolor biały, 16A | szt. |  | 4.24 | 0 | 23% | 0 | 1: 0; 2: 0; 12: 0; 15: 20; 18: 200 | 220 | 932.8
EEL 3464 | 100 | Gniazdo podwójne 2x2P+Z hermetyczne IP55 z uziemienie N/T materiał ABS, IK07 odporne na UV wymiary 153x81 | szt. |  | 24.74 | 0 | 23% | 0 | 1: 0; 2: 0; 3: 5; 12: 0 | 5 | 123.7
EEL 3465 | 101 | Listwa przedłużacza 4GN z uziemieniem - listaw bez kabla | szt. |  | 3.55 | 0 | 23% | 0 | 1: 5; 2: 0; 5: 3; 12: 0; 17: 3; 18: 50 | 61 | 216.55
EEL 3466 | 102 | Gniazdo przenośne na kabel do przedłużacza 2P+Z z uziemieniem 16A 230V kolor biały | szt. |  | 1.89 | 0 | 23% | 0 | 1: 0; 2: 0; 5: 2; 12: 10; 15: 3; 17: 2; 18: 50 | 67 | 126.63
EEL 3467 | 103 | Gniazdo przenośne 32A 230V 2P+Z IP44 na kabel | szt. |  | 14.5 | 0 | 23% | 0 | 1: 0; 2: 0; 12: 0; 18: 20 | 20 | 290
EEL 3468 | 104 | Gniazdo sieciowe na kabel przenośne w pełni gumowe 2P+Z UNISCHUKO 16 A 250 V | szt. |  | 6.02 | 0 | 23% | 0 | 1: 0; 2: 0; 8: 2; 12: 0; 15: 2; 17: 2; 18: 50 | 56 | 337.12
EEL 3470 | 105 | Gniazdo sieciowe na kabel 2P+Z przenośne tworzywo ABS (białe,czarne) | szt. |  | 1.97 | 0 | 23% | 0 | 1: 0; 2: 0; 12: 0; 15: 5; 17: 2; 18: 50 | 57 | 112.29
EEL 3471 | 106 | Gniazdo trójfazowe tablicowe proste 4P 16A IP44 | szt. |  | 8.5 | 0 | 23% | 0 | 1: 0; 2: 0; 12: 0; 18: 10 | 10 | 85
EEL 3472 | 107 | Gniazdo trójfazowe tablicowe proste 5P 16A IP44 | szt. |  | 9.5 | 0 | 23% | 0 | 1: 0; 2: 0; 12: 0; 17: 1; 18: 10 | 11 | 104.5
EEL 3473 | 108 | Gniazdo trójfazowe 4P 16A IP-44 natynkowe | szt. |  | 8.77 | 0 | 23% | 0 | 1: 0; 2: 0; 12: 0 | 0 | 0
EEL 3474 | 109 | Gniazdo trójfazowe 4P 32A IP-44 natynkowe | szt. |  | 11.12 | 0 | 23% | 0 | 1: 0; 2: 0; 12: 0 | 0 | 0
EEL 3475 | 110 | Gniazdo trójfazowe 5P 16A IP-44 natynkowe | szt. |  | 10.78 | 0 | 23% | 0 | 1: 0; 2: 0; 5: 5; 12: 3; 17: 2; 18: 20 | 30 | 323.4
EEL 3476 | 111 | Gniazdo trójfazowe 5P 32A IP-44 natynkowe | szt. |  | 13.62 | 0 | 23% | 0 | 1: 0; 2: 0; 5: 10; 12: 0; 17: 2; 18: 20 | 32 | 435.84
EEL 3477 | 112 | Gniazdo trójfazowe 5P 63A IP-44 natynkowe | szt. |  | 57.49 | 0 | 23% | 0 | 1: 0; 2: 0; 12: 0; 18: 20 | 20 | 1149.8
EEL 3485 | 113 | Izolator wsporczy do montażu szyn miedzianych i aluminiowych w rozdzielnicach, rozmiar gwintu metrycznego przyłącza 8mm, długośc 40mm, kolor czerwony | szt. |  | 7.5 | 0 | 23% | 0 | 1: 0; 2: 0; 5: 10; 12: 0; 18: 5 | 15 | 112.5
EEL 3501 | 114 | Korytko kablowe PCV 110x60 [szerokość x wysokość] z pokrywą , długość 2m | szt. |  | 31.12 | 0 | 23% | 0 | 1: 10; 2: 0; 5: 5; 12: 0; 14: 10; 16: 30 | 55 | 1711.6
EEL 3502 | 115 | Podłogowa osłona przewodów z PCV, kolor szary, długość 2mb. Wysokoć 17mm szerokość 75mm. W środku 3 tory kablowe oddzielone od siebie. | szt. |  | 118 | 0 | 23% | 0 | 1: 10; 2: 0; 5: 8; 12: 0; 16: 30; 17: 1; 18: 10 | 59 | 6962
EEL 3504 | 116 | Klawisz wyłącznika p/t podwójny antybakteryjny, kolor biały | szt. |  | 6.4 | 0 | 23% | 0 | 1: 0; 2: 0; 12: 0; 18: 10 | 10 | 64
EEL 3505 | 117 | Klawisz wyłącznika p/t pojedynczy antybakteryjny, kolor biały | szt. |  | 4.65 | 0 | 23% | 0 | 1: 0; 2: 0; 12: 0; 18: 10 | 10 | 46.5
EEL 3522 | 118 | Końcówka korytka kablowego dzielonego o wymiarach 50x20 | szt |  | 1.85 | 0 | 23% | 0 | 1: 0; 2: 0; 12: 0; 18: 50 | 50 | 92.5
EEL 3523 | 119 | Końcówka łącząca "na styk" (nieizolowana, materiał : Cu, cynowana galwanicznie) na żyłę o przekroju 10 mm2, łącznik miedziany | szt. |  | 0.62 | 0 | 23% | 0 | 1: 0; 2: 0; 12: 10; 18: 100 | 110 | 68.2
EEL 3524 | 120 | Końcówka łącząca "na styk" (nieizolowana, materiał : Cu, cynowana galwanicznie) na żyłę o przekroju 120 mm2, łącznik miedziany | szt. |  | 6.6 | 0 | 23% | 0 | 1: 0; 2: 0; 12: 0; 18: 100 | 100 | 660
EEL 3525 | 121 | Końcówka łącząca "na styk" (nieizolowana, materiał : Cu, cynowana galwanicznie) na żyłę o przekroju 16 mm2, łącznik miedziany | szt. |  | 0.96 | 0 | 23% | 0 | 1: 0; 2: 0; 12: 10; 18: 50 | 60 | 57.6
EEL 3526 | 122 | Końcówka łącząca "na styk" (nieizolowana, materiał : Cu, cynowana galwanicznie) na żyłę o przekroju 25 mm2, łącznik miedziany | szt. |  | 1.17 | 0 | 23% | 0 | 1: 0; 2: 0; 12: 0; 18: 50 | 50 | 58.5
EEL 3527 | 123 | Końcówka łącząca "na styk" (nieizolowana, materiał : Cu, cynowana galwanicznie) na żyłę o przekroju 35 mm2, łącznik miedziany | szt. |  | 1.78 | 0 | 23% | 0 | 1: 0; 2: 0; 12: 0; 18: 100 | 100 | 178
EEL 3529 | 124 | Końcówka łącząca "na styk" (nieizolowana, materiał : Cu, cynowana galwanicznie) na żyłę o przekroju 16 mm2, łącznik miedziany | szt. |  | 0.96 | 0 | 23% | 0 | 1: 0; 2: 0; 12: 0; 18: 100 | 100 | 96
EEL 3530 | 125 | Końcówka łącząca "na styk" (nieizolowana, materiał : Cu, cynowana galwanicznie) na żyłę o przekroju 95 mm2, łącznik miedziany | szt. |  | 5.5 | 0 | 23% | 0 | 1: 0; 2: 0; 12: 0; 18: 100 | 100 | 550
EEL 3531 | 126 | Końcówka łącząca (nieizolowana, mateirła : Al) na żyłę o przekroju 120 mm2 łącznik aluminiowy | szt. |  | 1.93 | 0 | 23% | 0 | 1: 0; 2: 0; 12: 0; 18: 20 | 20 | 38.6
EEL 3532 | 127 | Końcówka łącząca (nieizolowana, mateirła : Al) na żyłę o przekroju 16 mm2 łącznik aluminiowy | szt. |  | 0.69 | 0 | 23% | 0 | 1: 0; 2: 0; 12: 0; 18: 10 | 10 | 6.9
EEL 3533 | 128 | Końcówka łącząca (nieizolowana, mateirła : Al) na żyłę o przekroju 25 mm2 łącznik aluminiowy | szt. |  | 0.79 | 0 | 23% | 0 | 1: 0; 2: 0; 12: 0; 18: 50 | 50 | 39.5
EEL 3534 | 129 | Końcówka łącząca (nieizolowana, mateirła : Al) na żyłę o przekroju 35 mm2 łącznik aluminiowy | szt. |  | 0.9 | 0 | 23% | 0 | 1: 0; 2: 0; 12: 0; 18: 50 | 50 | 45
EEL 3535 | 130 | Końcówka łącząca (nieizolowana, mateirła : Al) na żyłę o przekroju 50 mm2 łącznik aluminiowy | szt. |  | 1.06 | 0 | 23% | 0 | 1: 0; 2: 0; 12: 0; 18: 30 | 30 | 31.8
EEL 3536 | 131 | Końcówka łącząca (nieizolowana, mateirła : Al) na żyłę o przekroju 70 mm2 łącznik aluminiowy | szt. |  | 1.2 | 0 | 23% | 0 | 1: 0; 2: 0; 12: 0; 18: 30 | 30 | 36
EEL 3537 | 132 | Końcówka łącząca (nieizolowana, mateirła : Al) na żyłę o przekroju 95 mm2 łącznik aluminiowy | szt. |  | 1.95 | 0 | 23% | 0 | 1: 0; 2: 0; 12: 0; 18: 30 | 30 | 58.5
EEL 3538 | 133 | Końcówka oczkowa 6/6 do kabli miedzianych wielodrutowych. z izolacją poliamidową. Trwałość termiczna: -40°C do +125°C. Wykonanie standardowe: krawędzie zwiniętej części rurkowej są ze sobą zlutowane | opak. (100szt.) |  | 23.7 | 0 | 23% | 0 | 1: 0; 2: 0; 5: 1; 12: 0; 14: 1; 17: 1; 18: 4 | 7 | 165.9
EEL 3539 | 134 | Końcówka oczkowa rurowa (nieizolowana, materiał: Al, cynowana) na żyłę o przekroju 120 mm2 , fi 8 mm | szt. |  | 2.2 | 0 | 23% | 0 | 1: 0; 2: 0; 12: 0; 18: 30 | 30 | 66
EEL 3540 | 135 | Końcówka oczkowa rurowa (nieizolowana, materiał: Al, cynowana) na żyłę o przekroju 16 mm2 , fi 8 mm, | szt. |  | 0.82 | 0 | 23% | 0 | 1: 0; 2: 0; 12: 0; 18: 30 | 30 | 24.6
EEL 3541 | 136 | Końcówka oczkowa rurowa (nieizolowana, materiał: Al, cynowana) na żyłę o przekroju 25 mm2 , fi 8 mm, | szt. |  | 0.88 | 0 | 23% | 0 | 1: 0; 2: 0; 12: 0; 18: 50 | 50 | 44
EEL 3542 | 137 | Końcówka oczkowa rurowa (nieizolowana, materiał: Al, cynowana) na żyłę o przekroju 35 mm2 , fi 8 mm, | szt. |  | 1.09 | 0 | 23% | 0 | 1: 0; 2: 0; 5: 20; 12: 0; 18: 50 | 70 | 76.3
EEL 3543 | 138 | Końcówka oczkowa rurowa (nieizolowana, materiał: Al, cynowana) na żyłę o przekroju 50 mm2 , fi 8 mm | szt. |  | 1.15 | 0 | 23% | 0 | 1: 0; 2: 0; 5: 20; 12: 0; 18: 40 | 60 | 69
EEL 3544 | 139 | Końcówka oczkowa rurowa (nieizolowana, materiał: Al, cynowana) na żyłę o przekroju 70 mm2 , fi 8 mm, | szt. |  | 1.2 | 0 | 23% | 0 | 1: 0; 2: 0; 5: 20; 12: 0; 18: 40 | 60 | 72
EEL 3545 | 140 | Końcówka oczkowa rurowa (nieizolowana, materiał: Al, cynowana) na żyłę o przekroju 95 mm2 , fi 8 mm | szt. |  | 1.58 | 0 | 23% | 0 | 1: 0; 2: 0; 12: 0; 18: 40 | 40 | 63.2
EEL 3546 | 141 | Końcówka oczkowa rurowa (nieizolowana, materiał: Cu, cynowana galwanicznie) na żyłę o przekroju 10 mm2 , fi 8 mm | szt. |  | 0.66 | 0 | 23% | 0 | 1: 0; 2: 0; 12: 0; 17: 20; 18: 40 | 60 | 39.6
EEL 3547 | 142 | Końcówka oczkowa rurowa (nieizolowana, materiał: Cu, cynowana galwanicznie) na żyłę o przekroju 120 mm2 , fi 8 mm | szt. |  | 5.8 | 0 | 23% | 0 | 1: 0; 2: 0; 12: 0 | 0 | 0
EEL 3548 | 143 | Końcówka oczkowa rurowa (nieizolowana, materiał: Cu, cynowana galwanicznie) na żyłę o przekroju 16 mm2 , fi 8 mm | szt. |  | 1.22 | 0 | 23% | 0 | 1: 0; 2: 0; 5: 50; 12: 0; 17: 10; 18: 20 | 80 | 97.6
EEL 3549 | 144 | Końcówka oczkowa rurowa (nieizolowana, materiał: Cu, cynowana galwanicznie) na żyłę o przekroju 25 mm2 , fi 8 mm | szt. |  | 1.4 | 0 | 23% | 0 | 1: 0; 2: 0; 12: 0; 18: 20 | 20 | 28
EEL 3550 | 145 | Końcówka oczkowa rurowa (nieizolowana, materiał: Cu, cynowana galwanicznie) na żyłę o przekroju 35 mm2 , fi 8 mm | szt. |  | 1.82 | 0 | 23% | 0 | 1: 0; 2: 0; 12: 0; 18: 20 | 20 | 36.4
EEL 3551 | 146 | Końcówka oczkowa rurowa (nieizolowana, materiał: Cu, cynowana galwanicznie) na żyłę o przekroju 50 mm2 , fi 8 mm | szt. |  | 2.73 | 0 | 23% | 0 | 1: 0; 2: 0; 12: 0; 18: 10 | 10 | 27.3
EEL 3552 | 147 | Końcówka oczkowa rurowa (nieizolowana, materiał: Cu, cynowana galwanicznie) na żyłę o przekroju 70 mm2 , fi 8 mm | szt. |  | 3.8 | 0 | 23% | 0 | 1: 0; 2: 0; 12: 0; 18: 10 | 10 | 38
EEL 3553 | 148 | Końcówka oczkowa rurowa (nieizolowana, materiał: Cu, cynowana galwanicznie) na żyłę o przekroju 95 mm2 , fi 8 mm | szt. |  | 4.8 | 0 | 23% | 0 | 1: 0; 2: 0; 12: 0; 18: 10 | 10 | 48
EEL 3554 | 149 | Końcówka widełkowa M8 1.5-2.5 mm2 (zaciskana) | szt |  | 0.45 | 0 | 23% | 0 | 1: 0; 2: 0; 12: 10; 17: 20; 18: 50 | 80 | 36
EEL 3555 | 150 | Końcówki oczkowe izolowane 1/4 na przewód o przekroju 0,75 - 1,0 mm2, miedziane, cynowane galwanicznie, materiał izolacji poliwęglan, wykonane zgodnie z DIN 46237 | opak. (100szt.) |  | 18.44 | 0 | 23% | 0 | 1: 2; 2: 0; 5: 1; 12: 1; 17: 1; 18: 5 | 10 | 184.4
EEL 3556 | 151 | Końcówki oczkowe izolowane 10/10 na przewód o przekroju 10 mm2, miedziane, cynowane galwanicznie, materiał izolacji poliwęglan | opak. (100szt.) |  | 62 | 0 | 23% | 0 | 1: 0; 2: 0; 5: 1; 12: 0; 18: 5 | 6 | 372
EEL 3557 | 152 | Końcówki oczkowe izolowane 16/10 na przewód o przekroju 16 mm2, miedziane, cynowane galwanicznie, materiał izolacji poliwęglan | opak. (100szt.) |  | 90 | 0 | 23% | 0 | 1: 0; 2: 0; 5: 1; 12: 0; 18: 5 | 6 | 540
EEL 3558 | 153 | Końcówki oczkowe izolowane 2,5/8 na przewód o przekroju 1,5 - 2,5 mm2, miedziane, cynowane galwanicznie, materiał izolacji poliwęglan, wykonane zgodnie z DIN 46237 | opak. (100szt.) |  | 21.5 | 0 | 23% | 0 | 1: 2; 2: 0; 5: 3; 12: 1; 17: 1; 18: 5 | 12 | 258
EEL 3559 | 154 | Końcówki oczkowe izolowane 6/8 na przewód o przekroju 4 - 6 mm2, miedziane, cynowane galwanicznie, materiał izolacji poliwęglan, wykonane zgodnie z DIN 46237 | opak. (100szt.) |  | 30 | 0 | 23% | 0 | 1: 1; 2: 0; 5: 3; 12: 1; 17: 1; 18: 5 | 11 | 330
EEL 3560 | 155 | Końcówki tulejkowe izolowane 0,5/10 na przewód o przekroju 0,5 mm2, miedziane, cynowane, materiał izolacji polipropylen, wykonane zgodnie z DIN 46228/4, "kolor niemiecki" | opak. (100szt.) |  | 4 | 0 | 23% | 0 | 1: 2; 2: 0; 5: 1; 12: 0; 17: 1; 18: 5 | 9 | 36
EEL 3561 | 156 | Końcówki tulejkowe izolowane 0,5/10 na przewód o przekroju 0,5 mm2, miedziane, cynowane, materiał izolacji polipropylen, wykonane zgodnie z DIN 46228/4, "kolor niemiecki" | opak. (100szt.) |  | 4 | 0 | 23% | 0 | 1: 2; 2: 0; 5: 1; 12: 0; 17: 1; 18: 5 | 9 | 36
EEL 3562 | 157 | Końcówki tulejkowe izolowane 0,75/10 na przewód o przekroju 0,75 mm2, miedziane, cynowane, materiał izolacji polipropylen, wykonane zgodnie z DIN 46228/4, "kolor niemiecki" | opak. (100szt.) |  | 4 | 0 | 23% | 0 | 1: 2; 2: 0; 5: 1; 12: 0; 17: 1; 18: 5 | 9 | 36
EEL 3563 | 158 | Końcówki tulejkowe izolowane 1,0/10 na przewód o przekroju 1,0 mm2, miedziane, cynowane, materiał izolacji polipropylen, wykonane zgodnie z DIN 46228/4, "kolor niemiecki" | opak. (100szt.) |  | 4 | 0 | 23% | 0 | 1: 2; 2: 0; 5: 2; 12: 0; 17: 1; 18: 5 | 10 | 40
EEL 3564 | 159 | Końcówki tulejkowe izolowane 1,5/12 na przewód o przekroju 1,5 mm2, miedziane, cynowane, materiał izolacji polipropylen, wykonane zgodnie z DIN 46228/4, "kolor niemiecki" | opak. (100szt.) |  | 5 | 0 | 23% | 0 | 1: 2; 2: 0; 5: 2; 12: 0; 17: 1; 18: 5 | 10 | 50
EEL 3565 | 160 | Końcówki tulejkowe izolowane 10/18 na przewód o przekroju 10 mm2, miedziane, cynowane, materiał izolacji polipropylen, wykonane zgodnie z DIN 46228/4, "kolor niemiecki" | opak. (100szt.) |  | 11 | 0 | 23% | 0 | 1: 1; 2: 0; 5: 1; 12: 0; 17: 1; 18: 5 | 8 | 88
EEL 3566 | 161 | Końcówki tulejkowe izolowane 16/18 na przewód o przekroju 16 mm2, miedziane, cynowane, materiał izolacji polipropylen, wykonane zgodnie z DIN 46228/4, "kolor niemiecki" | opak. (100szt.) |  | 18 | 0 | 23% | 0 | 1: 0; 2: 0; 5: 1; 12: 0; 17: 1; 18: 5 | 7 | 126
EEL 3567 | 162 | Końcówki tulejkowe izolowane 2,5/12 na przewód o przekroju 2,5 mm2, miedziane, cynowane, materiał izolacji polipropylen, wykonane zgodnie z DIN 46228/4, "kolor niemiecki" | opak. (100szt.) |  | 5 | 0 | 23% | 0 | 1: 2; 2: 0; 5: 2; 12: 0; 17: 1; 18: 5 | 10 | 50
EEL 3568 | 163 | Końcówki tulejkowe izolowane 2x0,75/10 na przewód o przekroju 0,75 mm2, miedziane, cynowane, materiał izolacji polipropylen, wykonane zgodnie z DIN 46228/4, "kolor niemiecki" | opak. (100szt.) |  | 7 | 0 | 23% | 0 | 1: 2; 2: 0; 5: 1; 12: 0; 17: 1; 18: 5 | 9 | 63
EEL 3569 | 164 | Końcówki tulejkowe izolowane 2x1,0/10 na przewód o przekroju 1,0 mm2, miedziane, cynowane, materiał izolacji polipropylen, wykonane zgodnie z DIN 46228/4, "kolor niemiecki" | opak. (100szt.) |  | 8 | 0 | 23% | 0 | 1: 1; 2: 0; 5: 1; 12: 0; 14: 4; 17: 1; 18: 5 | 12 | 96
EEL 3570 | 165 | Końcówki tulejkowe izolowane 2x1,5/12 na przewód o przekroju 1,5 mm2, miedziane, cynowane, materiał izolacji polipropylen, wykonane zgodnie z DIN 46228/4, "kolor niemiecki" | opak. (100szt.) |  | 8 | 0 | 23% | 0 | 1: 1; 2: 0; 5: 3; 12: 0; 14: 4; 17: 1; 18: 5 | 14 | 112
EEL 3571 | 166 | Końcówki tulejkowe izolowaneI 2x10/14 na przewód o przekroju 10 mm2, miedziane, cynowane, materiał izolacji polipropylen, wykonane zgodnie z DIN 46228/4, "kolor niemiecki" | opak. (100szt.) |  | 30 | 0 | 23% | 0 | 1: 0; 2: 0; 5: 1; 12: 0; 17: 1; 18: 5 | 7 | 210
EEL 3572 | 167 | Końcówki tulejkowe izolowane 2x16/14 na przewód o przekroju 16 mm2, miedziane, cynowane, materiał izolacji polipropylen, wykonane zgodnie z DIN 46228/4, "kolor niemiecki" | opak. (100szt.) |  | 40 | 0 | 23% | 0 | 1: 0; 2: 0; 5: 1; 12: 0; 17: 1; 18: 5 | 7 | 280
EEL 3573 | 168 | Końcówki tulejkowe izolowane 2x2,5/13 na przewód o przekroju 2,5 mm2, miedziane, cynowane, materiał izolacji polipropylen, wykonane zgodnie z DIN 46228/4, "kolor niemiecki" | opak. (100szt.) |  | 13 | 0 | 23% | 0 | 1: 1; 2: 0; 5: 3; 12: 0; 14: 4; 17: 1; 18: 5 | 14 | 182
EEL 3574 | 169 | Końcówki tulejkowe izolowane 2x4/12 na przewód o przekroju 4 mm2, miedziane, cynowane, materiał izolacji polipropylen, wykonane zgodnie z DIN 46228/4, "kolor niemiecki" | opak. (100szt.) |  | 18 | 0 | 23% | 0 | 1: 1; 2: 0; 5: 3; 12: 0; 17: 1; 18: 5 | 10 | 180
EEL 3575 | 170 | Końcówki tulejkowe izolowane 2x6/14 na przewód o przekroju 6 mm2, miedziane, cynowane, materiał izolacji polipropylen, wykonane zgodnie z DIN 46228/4, "kolor niemiecki" | opak. (100szt.) |  | 20 | 0 | 23% | 0 | 1: 1; 2: 0; 5: 4; 12: 0; 17: 1; 18: 5 | 11 | 220
EEL 3576 | 171 | Końcówki tulejkowe izolowane 4/12 na przewód o przekroju 4 mm2, miedziane, cynowane, materiał izolacji polipropylen, wykonane zgodnie z DIN 46228/4, "kolor niemiecki" | opak. (100szt.) |  | 8 | 0 | 23% | 0 | 1: 1; 2: 0; 5: 1; 12: 0; 17: 1; 18: 5 | 8 | 64
EEL 3577 | 172 | Końcówki tulejkowe izolowane 6/12 na przewód o przekroju 6 mm2, miedziane, cynowane, materiał izolacji polipropylen, wykonane zgodnie z DIN 46228/4, "kolor niemiecki" | opak. (100szt.) |  | 9 | 0 | 23% | 0 | 1: 1; 2: 0; 5: 1; 12: 0; 17: 1; 18: 5 | 8 | 72
EEL 3579 | 173 | Korytko grzebieniowe 25x25 [szerokość x wysokość] z pokrywą , długość 2m | szt. |  | 10.7 | 0 | 23% | 0 | 1: 0; 2: 0; 5: 5; 12: 0; 18: 1 | 6 | 64.2
EEL 3580 | 174 | Korytko grzebieniowe 25x40 [szerokość x wysokość] z pokrywą , długość 2m | szt. |  | 10.5 | 0 | 23% | 0 | 1: 10; 2: 0; 5: 4; 12: 0; 18: 1 | 15 | 157.5
EEL 3581 | 175 | Korytko grzebieniowe 40x40 [szerokość x wysokość] z pokrywą , długość 2m | szt |  | 14.9 | 0 | 23% | 0 | 1: 0; 2: 0; 5: 4; 12: 0; 18: 1 | 5 | 74.5
EEL 3583 | 176 | Korytko kablowe PCV 12x20 [szerokość x wysokość] z pokrywą , długość 2m, białe | szt. |  | 2.7 | 0 | 23% | 0 | 1: 10; 2: 0; 3: 10; 12: 0; 18: 1 | 21 | 56.7
EEL 3584 | 177 | Korytko kablowe PCV 15x35 [szerokość x wysokość] z pokrywą , długość 2m, białe | szt. |  | 4.31 | 0 | 23% | 0 | 1: 10; 2: 0; 3: 10; 10: 20; 12: 0; 15: 10; 18: 10 | 60 | 258.6
EEL 3585 | 178 | Korytko kablowe PCV 15x17 [szerokość x wysokość] z pokrywą , długość 2m, białe | szt. |  | 2.7 | 0 | 23% | 0 | 1: 0; 2: 0; 3: 10; 12: 0; 18: 1 | 11 | 29.7
EEL 3587 | 179 | Korytko kablowe PCV 18x20 [szerokość x wysokość] z pokrywą , długość 2m, białe | szt. |  | 3.4 | 0 | 23% | 0 | 1: 0; 2: 0; 12: 0; 18: 50 | 50 | 170
EEL 3588 | 180 | Korytko kablowe PCV 20x25 [szerokość x wysokość] z pokrywą , długość 2m, białe | szt. |  | 2.21 | 0 | 23% | 0 | 1: 10; 2: 0; 3: 10; 12: 0; 15: 10; 18: 60 | 90 | 198.9
EEL 3589 | 181 | Korytko kablowe PCV 40x40 [szerokość x wysokość] z pokrywą , długość 2m, białe | szt. |  | 7.99 | 0 | 23% | 0 | 1: 5; 2: 0; 12: 0; 18: 50 | 55 | 439.45
EEL 3590 | 182 | Korytko kablowe PCV 90x40 [szerokość x wysokość] z pokrywą , długość 2m, białe | szt. |  | 18.39 | 0 | 23% | 0 | 1: 5; 2: 0; 12: 0; 18: 40 | 45 | 827.55
EEL 3591 | 183 | Koszulki termokurczliwe Ø 10 mm ( różne kolory: żółte, czerwone, niebieskie, zielone, czarne, żółto-zielone) | mb |  | 1.15 | 0 | 23% | 0 | 1: 20; 2: 2; 5: 25; 12: 7; 13: 2; 14: 11; 18: 10 | 77 | 88.55
EEL 3592 | 184 | Koszulki termokurczliwe Ø 12 mm ( różne kolory: żółte, czerwone, niebieskie, zielone, czarne, żółto-zielone) | mb |  | 1.65 | 0 | 23% | 0 | 1: 20; 2: 2; 5: 15; 12: 7; 13: 2; 14: 11; 18: 10 | 67 | 110.55
EEL 3593 | 185 | Koszulki termokurczliwe Ø 19 mm ( różne kolory: żółte, czerwone, niebieskie, zielone, czarne, żółto-zielone) | mb |  | 2.7 | 0 | 23% | 0 | 1: 20; 2: 2; 5: 15; 12: 11; 13: 2; 14: 11; 18: 10 | 71 | 191.7
EEL 3594 | 186 | Koszulki termokurczliwe Ø 2 mm ( różne kolory: żółte, czerwone, niebieskie, zielone, czarne, żółto-zielone) | mb |  | 0.58 | 0 | 23% | 0 | 1: 30; 2: 2; 5: 15; 12: 11; 13: 2; 14: 12; 17: 4; 18: 10 | 86 | 49.88
EEL 3595 | 187 | Koszulki termokurczliwe Ø 4 mm ( różne kolory: żółte, czerwone, niebieskie, zielone, czarne, żółto-zielone) | mb |  | 0.96 | 0 | 23% | 0 | 1: 30; 2: 2; 5: 35; 12: 11; 13: 2; 14: 15; 15: 7; 17: 4; 18: 10 | 116 | 111.36
EEL 3596 | 188 | Koszulki termokurczliwe Ø 6 mm ( różne kolory: żółte, czerwone, niebieskie, zielone, czarne, żółto-zielone) | mb |  | 0.87 | 0 | 23% | 0 | 1: 30; 2: 2; 5: 30; 12: 11; 13: 2; 14: 11; 17: 4; 18: 10 | 100 | 87
EEL 3597 | 189 | Koszulki termokurczliwe Ø 8 mm ( różne kolory: żółte, czerwone, niebieskie, zielone, czarne, żółto-zielone) | mb |  | 1.18 | 0 | 23% | 0 | 1: 20; 2: 2; 5: 40; 12: 11; 13: 2; 14: 15; 17: 4; 18: 10 | 104 | 122.72
EEL 3640 | 190 | Lampka sygnalizacyjna z wymiennym neonowym elementem świecacym montaż na szynę TH 35, 250V wymiary 83 x 70 x 17,7, okienko do opisu aparatu, IP20 | szt. |  | 5.5 | 0 | 23% | 0 | 1: 0; 2: 0; 5: 2; 12: 0; 18: 10 | 12 | 66
EEL 3641 | 191 | Lampka sygnalizacyjna trójfazowa z niewymiennymi elementami święcącymi, oddzielny dla każdej fazy, montaż na szynę TH 35, 17,5 x 1/2 | szt. |  | 10.5 | 0 | 23% | 0 | 1: 0; 2: 0; 5: 2; 12: 0; 15: 1; 18: 10 | 13 | 136.5
EEL 3642 | 192 | Lampka kontrolna LED, zasilanie 230V, 5mA, klosz 10mm z przewodem, jasność od 800 do 1500mcd | szt. |  | 3.71 | 0 | 23% | 0 | 1: 0; 2: 0; 12: 0; 15: 3; 18: 20 | 23 | 85.33
EEL 3653 | 193 | Licznik energii elektrycznej 100A , zdalny odczyt. Jednofazowy. Port RS-485 + Modbus RTU, montaż na szynę TH 35, zaciski śrubowe 25mm2, zakres adresów sieciowych 1-245 do pracy w układzie bezpośrednim klasa 1 wymiar 7 modułów (122mm) wyświetlacz LCD | szt. |  | 151 | 0 | 23% | 0 | 1: 0; 2: 0; 12: 0; 15: 1; 18: 10 | 11 | 1661
EEL 3654 | 194 | Licznik energii elektrycznej 200A,. Trójfazowy, montaż na szynę TH35 zaciski śrubowe 25mm2, do pracy w układzie półpośrednim klasa 1 wymiar 7 modułów (122mm) wyświetlacz LCD, wraz z kompletem przekładników, z wyjściem impulsowym | szt. |  | 329 | 0 | 23% | 0 | 1: 0; 2: 0; 12: 0; 15: 1; 18: 2 | 3 | 987
EEL 3655 | 195 | Licznik energii elektrycznej 400A,. Trójfazowy, montaż na szynę TH35 zaciski śrubowe 25mm2, do pracy w układzie półpośrednim klasa 1 wymiar 7 modułów (122mm) wyświetlacz LCD, wraz z kompletem przekładników, z wyjściem impulsowym | szt. |  | 329 | 0 | 23% | 0 | 1: 0; 2: 0; 12: 0; 18: 1 | 1 | 329
EEL 3656 | 196 | Licznik energii elektrycznej 100A , zdalny odczyt. Trójfazowy. Port RS-485 + Modbus RTU, montaż na szynę TH 35, zaciski śrubowe 25mm2, zakres adresów sieciowych 1-245, do pracy w układzie bezpośrednim klasa 1 wymiar 7 modułów (122mm) wyświetlacz LCD | szt. |  | 362 | 0 | 23% | 0 | 1: 0; 2: 0; 12: 0; 18: 4 | 4 | 1448
EEL 3661 | 197 | Listwa zaciskowa kątowa 90 stopni; 1,5 mm2, 3,5 mm;tory:2;cynowana; 10A | szt |  | 7 | 0 | 23% | 0 | 1: 0; 2: 0; 12: 0; 18: 5 | 5 | 35
EEL 3662 | 198 | Listwa zaciskowa śrubowa, 12 torowa, izolacja 250V do przewodów 10 mm2 | szt. |  | 1.8 | 0 | 23% | 0 | 1: 0; 2: 0; 12: 0; 15: 10; 18: 5 | 15 | 27
EEL 3663 | 199 | Listwa zaciskowa śrubowa, 12 torowa, izolacja 250V do przewodów 16 mm2 | szt. |  | 2.8 | 0 | 23% | 0 | 1: 0; 2: 0; 12: 0; 15: 10; 18: 5 | 15 | 42
EEL 3664 | 200 | Listwa zaciskowa śrubowa, 12 torowa, izolacja 250V do przewodów 2,5 mm2 | szt. |  | 0.79 | 0 | 23% | 0 | 1: 5; 2: 0; 5: 10; 12: 0; 15: 10; 17: 4; 18: 5 | 34 | 26.86
EEL 3665 | 201 | Listwa zaciskowa śrubowa, 12 torowa, izolacja 250V do przewodów 4 mm2 | szt. |  | 0.98 | 0 | 23% | 0 | 1: 2; 2: 0; 3: 5; 5: 20; 12: 0; 15: 10; 17: 3; 18: 5 | 45 | 44.1
EEL 3666 | 202 | Listwa zaciskowa śrubowa, 12 torowa, izolacja 250V do przewodów 6 mm2 | szt. |  | 1.4 | 0 | 23% | 0 | 1: 2; 2: 0; 3: 5; 5: 10; 12: 0; 15: 10; 17: 2; 18: 5 | 34 | 47.6
EEL 3667 | 203 | Listwa zaciskowa śrubowa, 12 torowa, izolacja 250V do przewodów 2,5 mm2 | opk (100szt) |  | 78 | 0 | 23% | 0 | 1: 2; 2: 0; 5: 1; 12: 0 | 3 | 234
EEL 3668 | 204 | Listwa zaciskowa śrubowa, 12 torowa, izolacja 250V do przewodów 4 mm2 | opk (100szt) |  | 97 | 0 | 23% | 0 | 1: 2; 2: 0; 12: 0 | 2 | 194
EEL 3669 | 205 | Listwa zaciskowa śrubowa, 12 torowa, izolacja 250V do przewodów 6 mm2 | opk (100szt) |  | 135 | 0 | 23% | 0 | 1: 2; 2: 0; 12: 0 | 2 | 270
EEL 3672 | 206 | Korytko kablowe PCV 50x20.2 [szerokość x wysokość] z pokrywą , długość 2m, białe | szt |  | 3.96 | 0 | 23% | 0 | 1: 0; 2: 0; 12: 0; 18: 50 | 50 | 198
EEL 3679 | 207 | Łącznik kątowy do korytka kablowego 50x20.2 | szt |  | 2.44 | 0 | 23% | 0 | 1: 0; 2: 0; 12: 0; 18: 50 | 50 | 122
EEL 3680 | 208 | Łącznik krzywkowy L-O-P 3P 10A napięcie 690V w obudowie stopień ochrony IP55, przekrój przewodów max 2x2,5 | szt |  | 55 | 0 | 23% | 0 | 1: 0; 2: 0; 12: 0; 18: 10 | 10 | 550
EEL 3681 | 209 | Łącznik krańcowy w obudowie z tworzywa z głowicą rotacyjną o działaniu obustronnym, styki 1Z 1R, dzwignia kątowa z rolką Napięcie zasilania 250V prąd 6A. | szt. |  | 48.5 | 0 | 23% | 0 | 1: 0; 2: 0; 12: 0 | 0 | 0
EEL 3682 | 210 | Łącznik narożny wewnętrzny do korytka kablowego 110x60 | szt. |  | 11 | 0 | 23% | 0 | 1: 0; 2: 0; 5: 2; 12: 0 | 2 | 22
EEL 3683 | 211 | Łącznik narożny zewnętrzny do korytka kablowego 110x60 | szt. |  | 12 | 0 | 23% | 0 | 1: 0; 2: 0; 5: 2; 12: 0 | 2 | 24
EEL 3684 | 212 | Łącznik prosty do korytka kablowego 110x60 | szt. |  | 7.65 | 0 | 23% | 0 | 1: 0; 2: 0; 5: 2; 12: 0 | 2 | 15.3
EEL 3685 | 213 | Łącznik prosty do korytka kablowego 50x20.2 | szt |  | 2.54 | 0 | 23% | 0 | 1: 0; 2: 0; 12: 0 | 0 | 0
EEL 3686 | 214 | Łącznik szynowy z torem zwiernym (10) kolor zielony NO wymiary 44x32x10mm | szt. |  | 7 | 0 | 23% | 0 | 1: 0; 2: 0; 12: 0 | 0 | 0
EEL 3687 | 215 | Łącznik zakończeniowy do koryta kablowego 110x60 | szt. |  | 6.5 | 0 | 23% | 0 | 1: 0; 2: 0; 5: 2; 12: 0 | 2 | 13
EEL 3691 | 216 | Miernik woltomierz tablicowy 0-15V wymiary 45 x 60 x 37mm, klasa dokładności 2,5 otwór montażowy 38mm | szt. |  | 90 | 0 | 23% | 0 | 1: 0; 2: 0; 12: 0 | 0 | 0
EEL 3703 | 217 | Wtyczka żelazkowa do pracy na gorąco zaciski śrubowe 2P | szt. |  | 5 | 0 | 23% | 0 | 1: 0; 2: 0; 12: 2 | 2 | 10
EEL 3706 | 218 | Odgałęźnik instalacyjny 35/25-1, tor główny 35mm2 tory odgałęźne 4x25mm2 (szaro-niebieski , żółto-zielony) | szt. |  | 11.5 | 0 | 23% | 0 | 1: 0; 2: 0; 5: 4; 12: 0; 18: 20 | 24 | 276
EEL 3708 | 219 | Opaska kablowa odporna na promieniowanie UV 2,5 x 100 mm a'100 szt. (Materiał: poliamid 6.6 naturalny; Zgodne z normami: MIL S-23190E, UL 94 V-2, GL98755-96 i GL97820-96; Odporne na temperaturę: -40°C do +80°C.; Temperatura topnienia: +250°C.; Odporne na działanie: oleju, benzyny, wody morskiej, rozpuszczalników, pleśni, rozcieńczonych słabych kwasów organicznych i zasad) | opak. |  | 1.08 | 0 | 23% | 0 | 1: 5; 2: 5; 5: 6; 8: 1; 12: 2; 13: 10; 14: 12; 15: 8; 17: 2; 18: 20 | 71 | 76.68
EEL 3709 | 220 | Opaska kablowa odporna na promieniowanie UV 2,5 x 150 mm a'100 szt. (Materiał: poliamid 6.6 naturalny; Zgodne z normami: MIL S-23190E, UL 94 V-2, GL98755-96 i GL97820-96; Odporne na temperaturę: -40°C do +80°C.; Temperatura topnienia: +250°C.; Odporne na działanie: oleju, benzyny, wody morskiej, rozpuszczalników, pleśni, rozcieńczonych słabych kwasów organicznych i zasad) | opak. |  | 1.9 | 0 | 23% | 0 | 5 | 0 | 5 |  | 6 |  |  | 1 |  | 5 |  | 1 | 10 | 12 | 3 |  | 2 | 20 | 70 | 133
EEL 3710 | 221 | Opaska kablowa odporna na promieniowanie UV 2,5 x 160 mm a'100 szt. (Materiał: poliamid 6.6 naturalny; Zgodne z normami: MIL S-23190E, UL 94 V-2, GL98755-96 i GL97820-96; Odporne na temperaturę: -40°C do +80°C.; Temperatura topnienia: +250°C.; Odporne na działanie: oleju, benzyny, wody morskiej, rozpuszczalników, pleśni, rozcieńczonych słabych kwasów organicznych i zasad) | opak. |  | 1.9 | 0 | 23% | 0 | 1: 10; 2: 0; 5: 7; 8: 1; 12: 1; 13: 10; 14: 12; 15: 3; 18: 20 | 64 | 121.6
EEL 3711 | 222 | Opaska kablowa odporna na promieniowanie UV 3,6 x 200 mm a'100 szt. (Materiał: poliamid 6.6 naturalny; Zgodne z normami: MIL S-23190E, UL 94 V-2, GL98755-96 i GL97820-96; Odporne na temperaturę: -40°C do +80°C.; Temperatura topnienia: +250°C.; Odporne na działanie: oleju, benzyny, wody morskiej, rozpuszczalników, pleśni, rozcieńczonych słabych kwasów organicznych i zasad) | opak. |  | 3.7 | 0 | 23% | 0 | 10 | 5 |  |  | 5 |  |  | 1 |  | 5 |  | 0 | 10 | 11 | 3 | 5 | 2 | 20 | 77 | 284.9
EEL 3712 | 223 | Opaska kablowa odporna na promieniowanie UV 3,6 x 300 mm a'100 szt. (Materiał: poliamid 6.6 naturalny; Zgodne z normami: MIL S-23190E, UL 94 V-2, GL98755-96 i GL97820-96; Odporne na temperaturę: -40°C do +80°C.; Temperatura topnienia: +250°C.; Odporne na działanie: oleju, benzyny, wody morskiej, rozpuszczalników, pleśni, rozcieńczonych słabych kwasów organicznych i zasad) | opak. |  | 4.9 | 0 | 23% | 0 | 10 | 5 | 5 |  | 9 |  |  | 1 |  | 10 |  | 0 | 5 | 2 | 3 | 5 | 2 | 20 | 77 | 377.3
EEL 3713 | 224 | Opaska kablowa odporna na promieniowanie UV 4,8 x 200 mm a'100 szt. (Materiał: poliamid 6.6 naturalny; Zgodne z normami: MIL S-23190E, UL 94 V-2, GL98755-96 i GL97820-96; Odporne na temperaturę: -40°C do +80°C.; Temperatura topnienia: +250°C.; Odporne na działanie: oleju, benzyny, wody morskiej, rozpuszczalników, pleśni, rozcieńczonych słabych kwasów organicznych i zasad) | opak. |  | 4.6 | 0 | 23% | 0 | 1: 5; 2: 0; 5: 5; 8: 1; 12: 0; 13: 5; 14: 2; 15: 3; 16: 5; 18: 20 | 46 | 211.6
EEL 3714 | 225 | Opaska kablowa odporna na promieniowanie UV 4,8 x 430 mm a'100 szt. (Materiał: poliamid 6.6 naturalny; Zgodne z normami: MIL S-23190E, UL 94 V-2, GL98755-96 i GL97820-96; Odporne na temperaturę: -40°C do +80°C.; Temperatura topnienia: +250°C.; Odporne na działanie: oleju, benzyny, wody morskiej, rozpuszczalników, pleśni, rozcieńczonych słabych kwasów organicznych i zasad) | opak. |  | 12.97 | 0 | 23% | 0 | 1: 10; 2: 0; 5: 6; 8: 1; 10: 5; 12: 1; 14: 2; 15: 3; 17: 1; 18: 20 | 49 | 635.53
EEL 3781 | 226 | Oznaczniki kabli, średnica zewnętrzna przewodu 2,5÷3,5 mm, 100 sztuk danego oznacznika w komplecie, [cyfry 0 - 9] | kpl. |  | 1.7 | 0 | 23% | 0 | 1: 5; 2: 0; 5: 3; 12: 0; 13: 10; 14: 1; 17: 2; 18: 5 | 26 | 44.2
EEL 3782 | 227 | Oznaczniki kabli, średnica zewnętrzna przewodu 2,5÷3,5 mm, 100 sztuk danego oznacznika w komplecie, [litery A - Z] | kpl. |  | 1.7 | 0 | 23% | 0 | 1: 5; 2: 0; 5: 3; 12: 0; 13: 10; 14: 1; 17: 2; 18: 5 | 26 | 44.2
EEL 3793 | 228 | Pierścienie łączeniowe do puszek 5x2,5 | szt. |  | 1.1 | 0 | 23% | 0 | 1: 0; 2: 0; 12: 0; 18: 10 | 10 | 11
EEL 3795 | 229 | Gniazdo bezpiecznikowe na szynę TH do wkładek bezpiecznikowych DO2 1P | szt. |  | 5.85 | 0 | 23% | 0 | 1: 0; 2: 0; 12: 0; 17: 6; 18: 10 | 16 | 93.6
EEL 3796 | 230 | Gniazdo bezpiecznikowe na szynę TH do wkładek bezpiecznikowych DO2 3P | szt. |  | 21.5 | 0 | 23% | 0 | 1: 0; 2: 0; 12: 0; 17: 2; 18: 10 | 12 | 258
EEL 3797 | 231 | Gniazdo bezpiecznikowe na szynę TH do wkładek bezpiecznikowych DO2 1P | szt. |  | 5.85 | 0 | 23% | 0 | 1: 0; 2: 0; 12: 0; 18: 10 | 10 | 58.5
EEL 3800 | 232 | Pokrywa maskująca podwójna do koryta kablowego 110x60 do montażu osprzętu 80x80 | szt. |  | 8 | 0 | 23% | 0 | 1: 0; 2: 0; 5: 3; 12: 0; 18: 10 | 13 | 104
EEL 3801 | 233 | Pokrywa maskująca pojedyncza do koryta kablowego 110x60 do montażu osprzętu 80x80 | szt. |  | 4 | 0 | 23% | 0 | 1: 0; 2: 0; 5: 3; 12: 0; 18: 10 | 13 | 52
EEL 3802 | 234 | Pokrywa puszki fi 60 z łapkami | szt. |  | 0.3 | 0 | 23% | 0 | 1: 0; 2: 0; 5: 1; 12: 0; 15: 10; 18: 200 | 211 | 63.3
EEL 3803 | 235 | Pokrywa puszki fi 70/80 uniwersalna z łapkami | szt. |  | 0.3 | 0 | 23% | 0 | 1: 0; 2: 0; 12: 0; 15: 10; 18: 200 | 210 | 63
EEL 3808 | 236 | Przedłużacz 4 wejściowy 4x (2p+z) 15 m zwijany, z wyłącznikiem termicznym przewód 3x1,5 | szt. |  | 60 | 0 | 23% | 0 | 1: 10; 2: 0; 6: 2; 12: 3; 14: 2; 16: 1; 18: 10 | 28 | 1680
EEL 3809 | 237 | Przedłużacz 4-wejściowy 4 x (2p+z) dł. 3m | szt. |  | 8.5 | 0 | 23% | 0 | 1: 40; 2: 0; 3: 5; 5: 4; 6: 22; 12: 18; 16: 13; 17: 5; 18: 50 | 157 | 1334.5
EEL 3810 | 238 | Przedłużacz 4-wejściowy 4 x (2p+z) dł. 5m | szt. |  | 11.4 | 0 | 23% | 0 | 1: 4; 2: 2; 5: 17; 6: 33; 9: 5; 12: 18; 16: 11; 17: 2; 18: 50 | 142 | 1618.8
EEL 3811 | 239 | Przedłużacz na bębnie 4 x 2p +z, zwijany 25 m przewód 3x1,5 | szt. |  | 80 | 0 | 23% | 0 | 1: 5; 2: 4; 7: 1; 8: 1; 12: 0; 13: 1; 14: 1; 18: 10 | 23 | 1840
EEL 3812 | 240 | Przedłużacz na bębnie 4 x 2p +z, zwijany 40 m przewód 3x1,5 | szt. |  | 130 | 0 | 23% | 0 | 1: 5; 2: 5; 12: 0; 18: 10 | 20 | 2600
EEL 3813 | 241 | Przedłużacz na bębnie 4 x 2p +z, zwijany 50 m przewód 3x1,5 | szt. |  | 129 | 0 | 23% | 0 | 1: 8; 2: 0; 5: 1; 6: 2; 12: 0; 13: 1; 18: 10 | 22 | 2838
EEL 3814 | 242 | Przedłużacz ogrodowy 40 metrów przewód 3x1,5 pomarańczowy 16A 250V | szt. |  | 69 | 0 | 23% | 0 | 1: 2; 2: 0; 9: 1; 12: 0; 14: 1 | 4 | 276
EEL 3815 | 243 | Przedłużacz na bębnie z blachy stalowej, ocynkowanej, na stabilnym stelażu 4 gniazda wtykowe z samozamykającymi się wieczkami ochrona przed przegrzaniem - lampka kontrolna ergonomiczny uchwyt z prowadnicą do zwijania i rozwijania kabla średnica bębna 290mm obciążenie max przy zwiniętym kablu 1000W obciążenie max przy rozwiniętym kablu 3500W ochrona IP44 16A kabel H05RR-F 3x1.5mm długość kabla 50m | szt. |  | 260 | 0 | 23% | 0 | 1: 1; 2: 2; 8: 1; 12: 0 | 4 | 1040
EEL 3818 | 244 | Przekaźnik bistabilny na szynę TH 35 napięcie 230V prąd obiążenia 16A 2 styki NO, wymiary 1 moduł 17,5mm x 83mm x 70,3mm | szt. |  | 28.75 | 0 | 23% | 0 | 1: 0; 2: 0; 3: 5; 12: 0; 15: 2; 17: 1; 18: 10 | 18 | 517.5
EEL 3819 | 245 | Przekaźnik bistabilny na szynę TH 35 100÷265V AC prąd obciążenia 16A styk separowany 1P, opóźnienie zadziałania 0,1÷0,2s, zaciski śrubowe 2,5mm² | szt. |  | 49.35 | 0 | 23% | 0 | 1: 0; 2: 0; 12: 0; 18: 10 | 10 | 493.5
EEL 3820 | 246 | Przekaźnik czasowy jednofunkcyjny 230V AC na szynę TH35 zakres regulacji czasu o 1s do 24 dni. Styk separowany 1P, sygnalizacja za pomocą zielonej i czerwonej lampki LED | szt. |  | 46 | 0 | 23% | 0 | 1: 0; 2: 0; 3: 5; 12: 0; 15: 1; 17: 1; 18: 10 | 17 | 782
EEL 3821 | 247 | Przekaźnik elektromagnetyczny, przemysłowy - miniaturowy, do gniazda wtykowego, Wyjście: 3P - trzy zestyki przełączne,napięcie zasilania Un - 230 V AC Wskaźnik mechaniczny W i przycisk testujący T z funkcją blokowania. Wymiary: 27,5 x 21,2 x 35,6 mm. IP 40. | szt |  | 24.7 | 0 | 23% | 0 | 1: 0; 2: 0; 12: 0; 18: 10 | 10 | 247
EEL 3822 | 248 | Przekładnik prądowy 41.4 kl.=0,5; 100/5, 2,5 VA wymiary przekładnika71x88,5. Wymiar szyny pierwotnej 40x10 2x30x5mm | szt. |  | 54 | 0 | 23% | 0 | 1: 0; 2: 0; 12: 0; 18: 5 | 5 | 270
EEL 3823 | 249 | Przekładnik prądowy 41.4 kl.=0,5; 200/5, 5 VA wymiary przekładnika71x88,5. Wymiar szyny pierwotnej 40x10 2x30x5mm | szt. |  | 53 | 0 | 23% | 0 | 1: 0; 2: 0; 12: 0; 18: 5 | 5 | 265
EEL 3824 | 250 | Przekładnik prądowy 41.4 kl.=0,5; 400/5, 5 VA wymiary przekładnika71x88,5. Wymiar szyny pierwotnej 40x10 2x30x5mm | szt. |  | 59 | 0 | 23% | 0 | 1: 0; 2: 0; 12: 0; 18: 5 | 5 | 295
EEL 3825 | 251 | Łącznik schodowy P/T o wymiarach 80x80x16, 10A biały | szt. |  | 5.2 | 0 | 23% | 0 | 1: 2; 2: 0; 12: 0; 15: 1; 18: 50 | 53 | 275.6
EEL 3826 | 252 | Przewody jednożyłowe 1,5 mm2, miedziane, o izolacji silikonowej | mb |  | 1.9 | 0 | 23% | 0 | 1: 50; 2: 0; 12: 5; 17: 10; 18: 100 | 165 | 313.5
EEL 3827 | 253 | Przewód (linka giętka w gumie) Lg 1,5 mm2 750V (2 różne kolory) | mb |  | 0.45 | 0 | 23% | 0 | 1: 50; 2: 0; 5: 100; 12: 0; 17: 10; 18: 100 | 260 | 117
EEL 3828 | 254 | Przewód 3x2, 5 mm YLY , kolory żył: niebieska, zielonożółta i brązowa lub czarna | mb |  | 3.7 | 0 | 23% | 0 | 1: 0; 2: 0; 12: 0; 15: 25; 17: 5; 18: 500 | 530 | 1961
EEL 3829 | 255 | Przewód DY 1,5 mm2 750 V | mb |  | 0.47 | 0 | 23% | 0 | 1: 10; 2: 0; 12: 0; 18: 100 | 110 | 51.7
EEL 3830 | 256 | Przewód DY 10 mm2 750 V | mb. |  | 2.7 | 0 | 23% | 0 | 1: 5; 2: 0; 5: 200; 12: 0; 18: 100 | 305 | 823.5
EEL 3831 | 257 | Przewód DY 2,5 mm2 750 V | mb |  | 0.74 | 0 | 23% | 0 | 1: 10; 2: 0; 5: 100; 12: 5; 18: 100 | 215 | 159.1
EEL 3832 | 258 | Przewód DY 4 mm2 750 V | mb |  | 1.15 | 0 | 23% | 0 | 1: 10; 2: 0; 5: 150; 12: 5; 18: 100 | 265 | 304.75
EEL 3833 | 259 | Przewód DY 6 mm2 750 V | mb |  | 1.36 | 0 | 23% | 0 | 1: 5; 2: 0; 5: 100; 12: 5; 18: 100 | 210 | 285.6
EEL 3839 | 260 | Przewód LgY 0,35mm2 (czarny, niebieski, żółto - zielony) 750 V | mb |  | 0.2 | 0 | 23% | 0 | 1: 0; 2: 0; 5: 100; 12: 0; 17: 5 | 105 | 21
EEL 3840 | 261 | Przewód LgY 0,5mm2 (czarny, niebieski, żółto - zielony) 750 V | mb |  | 0.22 | 0 | 23% | 0 | 1: 0; 2: 0; 5: 100; 12: 0; 17: 5 | 105 | 23.1
EEL 3841 | 262 | Przewód LgY 1 mm2, (czarny, niebieski, żółto - zielony) 750 V | mb |  | 0.26 | 0 | 23% | 0 | 1: 0; 2: 0; 5: 50; 12: 0; 17: 5; 18: 100 | 155 | 40.3
EEL 3842 | 263 | Przewód LgY 1,5 mm2 (czarny, niebieski, żółto - zielony) 750 V | mb |  | 0.48 | 0 | 23% | 0 | 1: 0; 2: 0; 5: 150; 12: 10; 17: 5; 18: 100 | 265 | 127.2
EEL 3843 | 264 | Przewód LgY 2,5 mm2 (czarny, niebieski, żółto - zielony) 750 V | mb |  | 0.68 | 0 | 23% | 0 | 1: 0; 2: 0; 5: 100; 12: 10; 17: 5; 18: 100 | 215 | 146.2
EEL 3844 | 265 | Przewód LgY 10 mm2 (czarny, niebieski, żółto - zielony) 750 V | mb |  | 2.4 | 0 | 23% | 0 | 1: 0; 2: 0; 5: 150; 12: 10; 18: 100 | 260 | 624
EEL 3845 | 266 | Przewód LgY 4 mm2 (czarny, niebieski, żółto - zielony) 750 V | mb |  | 1.03 | 0 | 23% | 0 | 1: 0; 2: 0; 5: 50; 12: 10; 18: 100 | 160 | 164.8
EEL 3846 | 267 | Przewód LgY 6 mm2 (czarny, niebieski, żółto - zielony) 750 V | mb |  | 1.52 | 0 | 23% | 0 | 1: 0; 2: 0; 5: 10; 7: 50; 12: 0; 18: 100 | 160 | 243.2
EEL 3847 | 268 | Przewód OMY 2 x 1 300/500V | mb |  | 0.74 | 0 | 23% | 0 | 1: 0; 2: 0; 12: 0; 17: 5; 18: 200 | 205 | 151.7
EEL 3848 | 269 | Przewód OMY 2x1,5 300/500V | mb |  | 1.11 | 0 | 23% | 0 | 1: 0; 2: 0; 5: 50; 6: 100; 12: 10; 17: 5; 18: 200 | 365 | 405.15
EEL 3849 | 270 | Przewód OMY 3x1 300/500V | mb |  | 0.93 | 0 | 23% | 0 | 1: 0; 2: 0; 12: 10; 18: 200 | 210 | 195.3
EEL 3850 | 271 | Przewód OMY 3x1,5 300/500V | mb |  | 1.44 | 0 | 23% | 0 | 1: 0; 2: 0; 5: 50; 7: 50; 12: 0; 18: 200 | 300 | 432
EEL 3851 | 272 | Przewód ONPD 5x10 750V | mb |  | 20.5 | 0 | 23% | 0 | 1: 0; 2: 0; 5: 50; 12: 0; 18: 100 | 150 | 3075
EEL 3852 | 273 | Przewód OW 3x1 300/500 V | mb |  | 1.48 | 0 | 23% | 0 | 1: 0; 2: 0; 12: 0; 18: 100 | 100 | 148
EEL 3853 | 274 | Przewód OW 3x1,5 300/500 V | mb |  | 2.1 | 0 | 23% | 0 | 1: 0; 2: 0; 8: 50; 12: 0; 18: 100 | 150 | 315
EEL 3854 | 275 | Przewód OW 3x2,5 300/500 V | mb |  | 3 | 0 | 23% | 0 | 1: 0; 2: 0; 12: 10; 15: 50; 17: 5; 18: 500 | 565 | 1695
EEL 3855 | 276 | Przewód OW 5x1,5 300/500 V | mb |  | 2.85 | 0 | 23% | 0 | 1: 0; 2: 0; 12: 0; 18: 500 | 500 | 1425
EEL 3856 | 277 | Przewód OW 5x6 300/500 V | mb |  | 11.1 | 0 | 23% | 0 | 1: 0; 2: 0; 12: 0; 18: 100 | 100 | 1110
EEL 3857 | 278 | Przewód OWY 5x2,5 300/500 V | mb |  | 3.75 | 0 | 23% | 0 | 1: 10; 2: 0; 5: 20; 12: 0; 18: 500 | 530 | 1987.5
EEL 3858 | 279 | Przewód OWY 5x4 300/500 V | mb |  | 5.9 | 0 | 23% | 0 | 1: 10; 2: 0; 12: 0; 17: 10; 18: 500 | 520 | 3068
EEL 3859 | 280 | Przewód OWY 5x6 300/500 V | mb |  | 8.5 | 0 | 23% | 0 | 1: 10; 2: 0; 12: 0; 18: 200 | 210 | 1785
EEL 3860 | 281 | Przewód pomiarowy z wtykami laboratoryjnymi 4mm czarny 100cm | szt. |  | 3.5 | 0 | 23% | 0 | 1: 4; 2: 0; 5: 110; 12: 3; 17: 4 | 121 | 423.5
EEL 3861 | 282 | Przewód pomiarowy z wtykami laboratoryjnymi 4mm czerwony 100cm | szt. |  | 3.5 | 0 | 23% | 0 | 1: 4; 2: 0; 5: 110; 12: 3; 17: 4 | 121 | 423.5
EEL 3862 | 283 | Przewód pomiarowy z wtykami laboratoryjnymi 4mm czerwony 10cm | szt. |  | 2 | 0 | 23% | 0 | 1: 2; 2: 0; 12: 0 | 2 | 4
EEL 3863 | 284 | Przewód pomiarowy z wtykami laboratoryjnymi 4mm czerwony 50cm | szt. |  | 2.5 | 0 | 23% | 0 | 1: 2; 2: 0; 5: 60; 12: 2 | 64 | 160
EEL 3864 | 285 | Przewód pomiarowy z wtykami laboratoryjnymi 4mm niebieski 100cm | szt. |  | 3.5 | 0 | 23% | 0 | 1: 0; 2: 0; 5: 100; 12: 3 | 103 | 360.5
EEL 3865 | 286 | Przewód pomiarowy z wtykami laboratoryjnymi 4mm niebieski 50cm | szt. |  | 2.5 | 0 | 23% | 0 | 1: 0; 2: 0; 5: 60; 12: 2 | 62 | 155
EEL 3866 | 287 | Przewód przyłączeniowy z wtyczką płaską i wyłącznikiem 2x0,75 2,0m (czarny,biały) | szt |  | 4.5 | 0 | 23% | 0 | 1: 2; 2: 0; 5: 4; 12: 2; 17: 2 | 10 | 45
EEL 3867 | 288 | Przewód przyłączeniowy z wtyczką płaską przekrój przewodu 2x0,75mm2 długośc 2m (biały,czarny) | szt. |  | 4.2 | 0 | 23% | 0 | 1: 2; 2: 0; 5: 10; 12: 0; 15: 5; 17: 2; 18: 50 | 69 | 289.8
EEL 3868 | 289 | Przewód przyłączeniowy z wtyczką płaską przekrój przewodu 2x0,75mm2 długośc 1,5m (biały,czarny) | szt. |  | 3.99 | 0 | 23% | 0 | 1: 2; 2: 0; 12: 0; 15: 2; 18: 50 | 54 | 215.46
EEL 3869 | 290 | Przewód przyłączeniowy z wtyczką kątową przekrój przewodu 3x1,5mm2 długośc 3m (czarny,biały) | szt |  | 8 | 0 | 23% | 0 | 1: 2; 2: 0; 12: 4; 15: 5; 18: 50 | 61 | 488
EEL 3870 | 291 | Przewód taśma kolorowa 10 żył x 1 mm, linka, płaski, napięcie do 50 V | mb |  | 4.99 | 0 | 23% | 0 | 1: 2; 2: 0; 12: 0; 17: 3 | 5 | 24.95
EEL 3873 | 292 | Przewód YDY 3x1,5 750 V | mb |  | 1.42 | 0 | 23% | 0 | 1: 5; 2: 0; 12: 10; 15: 100; 18: 1000 | 1115 | 1583.3
EEL 3874 | 293 | Przewód YDY 3x2,5 750 V | mb |  | 2.29 | 0 | 23% | 0 | 1: 5; 2: 0; 12: 10; 15: 200; 18: 1000 | 1215 | 2782.35
EEL 3875 | 294 | Przewód YDY 4x1,5 750 V | mb |  | 1.91 | 0 | 23% | 0 | 1: 0; 2: 0; 12: 0; 18: 300 | 300 | 573
EEL 3876 | 295 | Przewód YDY 5x1,5 750 V | mb |  | 2.65 | 0 | 23% | 0 | 1: 10; 2: 0; 12: 0; 18: 200 | 210 | 556.5
EEL 3877 | 296 | Przewód YDY 5x10 750 V | mb |  | 14.5 | 0 | 23% | 0 | 1: 0; 2: 0; 12: 0; 18: 100 | 100 | 1450
EEL 3878 | 297 | Przewód YDY 5x2,5 750 V | mb |  | 4.1 | 0 | 23% | 0 | 1: 10; 2: 0; 12: 0; 18: 500 | 510 | 2091
EEL 3879 | 298 | Przewód YDY 5x4 750 V | mb |  | 5.8 | 0 | 23% | 0 | 1: 0; 2: 0; 12: 0; 18: 500 | 500 | 2900
EEL 3880 | 299 | Przewód YDY 5x6 750 V | mb |  | 8.3 | 0 | 23% | 0 | 1: 0; 2: 0; 12: 0; 18: 500 | 500 | 4150
EEL 3881 | 300 | Przewód YDYp 2x1,5 750 V | mb |  | 1.15 | 0 | 23% | 0 | 1: 10; 2: 0; 12: 10; 18: 100 | 120 | 138
EEL 3882 | 301 | Przewód YDYp 3x1,5 750 V | mb |  | 1.35 | 0 | 23% | 0 | 1: 10; 2: 0; 12: 0; 13: 300; 18: 2000 | 2310 | 3118.5
EEL 3883 | 302 | Przewód YDYp 3x2,5 750 V | mb |  | 2.02 | 0 | 23% | 0 | 1: 10; 2: 0; 7: 50; 12: 0; 13: 300; 18: 2000 | 2360 | 4767.2
EEL 3884 | 303 | Przewód YDYp żo 3x1,5 750 V | mb |  | 1.35 | 0 | 23% | 0 | 1: 0; 2: 0; 12: 0; 15: 100; 18: 2000 | 2100 | 2835
EEL 3885 | 304 | Przewód YDYp żo 3x2,5 750 V | mb |  | 2.02 | 0 | 23% | 0 | 1: 0; 2: 0; 12: 0; 15: 100; 18: 2000 | 2100 | 4242
EEL 3886 | 305 | Przewód YDYżo 3x1,5 750V | mb |  | 1.42 | 0 | 23% | 0 | 1: 0; 2: 0; 12: 0 | 0 | 0
EEL 3887 | 306 | Przewód YDYżo 3x2,5 750V | mb |  | 2.29 | 0 | 23% | 0 | 1: 0; 2: 0; 3: 100; 12: 0; 17: 20 | 120 | 274.8
EEL 3888 | 307 | Przewód YDYżo 5x4 750V | mb |  | 5.8 | 0 | 23% | 0 | 1: 0; 2: 0; 12: 0; 13: 50; 17: 20; 18: 200 | 270 | 1566
EEL 3889 | 308 | Przewód YKY 3x2,5 1kV | mb |  | 2.06 | 0 | 23% | 0 | 1: 0; 2: 0; 12: 0; 18: 500 | 500 | 1030
EEL 3890 | 309 | Przewód YLYżo 3x1,5 mm2 | mb |  | 1.99 | 0 | 23% | 0 | 1: 0; 2: 0; 12: 0; 18: 500 | 500 | 995
EEL 3891 | 310 | Przewód YLYżo 3x2,5 mm2 | mb |  | 3.06 | 0 | 23% | 0 | 1: 0; 2: 0; 12: 10; 18: 500 | 510 | 1560.6
EEL 3892 | 311 | Przewód YLYżo 5x1,5 mm2 | mb |  | 1.98 | 0 | 23% | 0 | 1: 0; 2: 0; 12: 0; 18: 100 | 100 | 198
EEL 3896 | 312 | Przycisk 1-biegunowy „dzwonek”, N/T z podświetleniem, IP 44, 10A/250V~ wymiary 64x90x48 kolor biały | szt. |  | 5.5 | 0 | 23% | 0 | 1: 0; 2: 0; 12: 0; 18: 50 | 50 | 275
EEL 3897 | 313 | Przycisk dzwonkowy P/T o wymiarach 80x80x16, 10A biały | szt. |  | 4.57 | 0 | 23% | 0 | 1: 0; 2: 0; 12: 0; 15: 10; 18: 20 | 30 | 137.1
EEL 3901 | 314 | Pudełko asortymentowe do końcówek tulejkowych (5 komór użytkowych i 1 jałowa) | szt. |  | 14 | 0 | 23% | 0 | 1: 0; 2: 0; 5: 5; 12: 0; 17: 2; 18: 2 | 9 | 126
EEL 3902 | 315 | Pudełko asortymentowe do końcówek tulejkowych (4 komory użytkowych i 1 jałowa) | szt. |  | 12 | 0 | 23% | 0 | 1: 0; 2: 0; 12: 0; 18: 2 | 2 | 24
EEL 3903 | 316 | Puszka hermetyczna o wymiarach 80x40x80 IP44 SZARA | szt. |  | 2.2 | 0 | 23% | 0 | 1: 2; 2: 0; 3: 10; 5: 10; 12: 0; 15: 5; 18: 200 | 227 | 499.4
EEL 3904 | 317 | Puszka hermetyczna o wymiarach 100x50x100 Ip44 SZARA | szt. |  | 6.2 | 0 | 23% | 0 | 1: 2; 2: 0; 5: 10; 12: 0; 15: 5; 18: 200 | 217 | 1345.4
EEL 3905 | 318 | Puszka instalacyjna p/t fi 60 łączeniowa głęboka do ścian murowanych | szt. |  | 1.12 | 0 | 23% | 0 | 1: 10; 2: 0; 12: 0; 15: 5; 18: 400 | 415 | 464.8
EEL 3906 | 319 | Puszka instalacyjna p/t fi 70 do ścian murowanych | szt. |  | 0.31 | 0 | 23% | 0 | 1: 10; 2: 0; 12: 0; 18: 400 | 410 | 127.1
EEL 3907 | 320 | Puszka instalacyjna p/t fi 80 do ścian murowanych | szt. |  | 0.34 | 0 | 23% | 0 | 1: 10; 2: 0; 12: 0; 15: 5 | 15 | 5.1
EEL 3908 | 321 | Puszka końcowa pojedyncza do kanałów 60x60 | szt. |  | 14 | 0 | 23% | 0 | 1: 0; 2: 0; 5: 6; 12: 0; 18: 10 | 16 | 224
EEL 3909 | 322 | Puszka instalacyjna p/t fi 60 łączeniowa głęboka do ścian kartonowo gipsowych | szt. |  | 1.12 | 0 | 23% | 0 | 1: 10; 2: 0; 12: 0; 15: 5; 18: 500 | 515 | 576.8
EEL 3910 | 323 | Ramka czterokrotna do montażu osprzętu elektroinstalacyjnego, wymiary 293,5 x 80,5mm. Kolor biały | szt. |  | 5.71 | 0 | 23% | 0 | 1: 0; 2: 0; 12: 0; 18: 50 | 50 | 285.5
EEL 3911 | 324 | Ramka dwukrotna do montażu osprzętu elektroinstalacyjnego, wymiary 151,5 x 80,5mm. Kolor biały | szt. |  | 3.17 | 0 | 23% | 0 | 1: 0; 2: 0; 12: 0; 18: 200 | 200 | 634
EEL 3912 | 325 | Ramka dwukrotna do montażu osprzętu instalacyjnego. Wymiar 156,1x85x9mm kolor biały | szt. |  | 2.61 | 0 | 23% | 0 | 1: 0; 2: 0; 12: 0; 18: 100 | 100 | 261
EEL 3913 | 326 | Ramka dwukrotna do montażu osprzętu elektroinstalacyjnego, antybakteryjna, kolor biały | szt. |  | 6 | 0 | 23% | 0 | 1: 0; 2: 0; 12: 0; 18: 20 | 20 | 120
EEL 3914 | 327 | Ramka jednokrotna do montażu osprzętu elektroinstalacyjnego, antybakteryjna, kolor biały | szt. |  | 4.49 | 0 | 23% | 0 | 1: 0; 2: 0; 12: 0; 18: 20 | 20 | 89.8
EEL 3915 | 328 | Ramka jednokrotna do montażu osprzętu instalacyjnego. Wymiar 85x85x9mm kolor biały, do wkładek kolorowych | szt. |  | 1.42 | 0 | 23% | 0 | 1: 0; 2: 0; 12: 0; 18: 100 | 100 | 142
EEL 3916 | 329 | Ramka jednokrotna do montażu osprzętu instalacyjnego. Wymiar 85x85x9mm kolor biały | szt. |  | 1.42 | 0 | 23% | 0 | 1: 0; 2: 0; 12: 0; 18: 500 | 500 | 710
EEL 3917 | 330 | Ramka trzykrotna do montażu osprzętu elektroinstalacyjnego, antybakteryjna, kolor biały | szt. |  | 7.99 | 0 | 23% | 0 | 1: 0; 2: 0; 12: 0; 18: 100 | 100 | 799
EEL 3918 | 331 | Ramka trzykrotna do montażu osprzętu elektroinstalacyjnego, wymiary 222,5 x 80,5mm. Kolor biały | szt. |  | 4.29 | 0 | 23% | 0 | 1: 0; 2: 0; 12: 0; 18: 200 | 200 | 858
EEL 3921 | 332 | Rozdzielnica natynkowa 4 modułowa z klapką, z zaciskami N+PE. Wymiary 98x198x84 | szt. |  | 6.7 | 0 | 23% | 0 | 1: 0; 2: 0; 12: 0; 17: 3; 18: 5 | 8 | 53.6
EEL 3922 | 333 | Rozdzielnica p/t , 2x12 z drzwiczkami metalowymi, IP40 | szt. |  | 73.9 | 0 | 23% | 0 | 1: 0; 2: 0; 12: 0; 18: 10 | 10 | 739
EEL 3923 | 334 | Rozdzielnica p/t , 3x12 z drzwiczkami metalowymi, IP40 | szt. |  | 97.07 | 0 | 23% | 0 | 1: 0; 2: 0; 12: 0; 18: 10 | 10 | 970.7
EEL 3924 | 335 | Rozdzielnica budowlana na stojaku o wymiarach 320x222x112. Zabezpieczona 4 bezpieczniki B16 1P, 2 bezpieczniki B16 3P. 4 x gniazdo 2P+Z 16A niebieskie, 2 x gniazdo 3 fazowe 16A 5P. Na wejściu kabel zasilający ONPD 5x4mm2 + wtyczka 32A 5P 6H ip44 | szt. |  | 550.08 | 0 | 23% | 0 | 1: 0; 2: 0; 12: 0; 18: 5 | 5 | 2750.4
EEL 3925 | 336 | Rozdzielnica budowlana o wymiarach 255x204x112 IP67. Zabezpieczona różnicowoproądowe 40A/4p/0,03A. 3 x gniazdo 2P+Z 16A niebieskie IP54, 1 x gniazdo 3 fazowe 32A 5P 400V. Na wejściu zaślepka M25. | szt. |  | 207.15 | 0 | 23% | 0 | 1: 0; 2: 0; 12: 0; 18: 5 | 5 | 1035.75
EEL 3926 | 337 | Rozdzielnica budowlana o wymiarach 520x297x165 IP67. Zabezpieczona 4 x bezpieczniki B16 1P, 3 bezpieczniki B32 3P, zabezpieczenie różnicowo prądowe 64A/4/0,03A. 4 x gniazdo 2P+Z 16A niebieskie IP54 , 3 x gniazdo 3 fazowe 32A 5P 400V. Na wejściu zaślepka M32 | szt. |  | 552.96 | 0 | 23% | 0 | 1: 0; 2: 0; 12: 0; 18: 1 | 1 | 552.96
EEL 3927 | 338 | Rozdzielnica budowlana o wymiarach 520x297x165 IP67. Zabezpieczona 2 x gniazdo DO1/3P `6A, 1 x Gniazdo DO2/3P 32A , 4 x gniazdo DO1/1P 16A, zabezpieczenie różnicowo prądowe 64A/4/0,03A. 4 x gniazdo 2P+Z 16A niebieskie IP54 , 1 x gniazdo 3 fazowe 32A 5P 400V, 2 x gniazdo 3 fazowe 16A 5P 400V Na wejściu zaślepka M32 | szt. |  | 1050 | 0 | 23% | 0 | 1: 0; 2: 0; 12: 0; 18: 1 | 1 | 1050
EEL 3930 | 339 | Rozłącznik bezpiecznikowy na wkładki o rozmiarze 00. 3 biegunowy. Prąd znamionowy 160A napięcie 690V. Montaż na płycie montażowej, dla podłączenia przewodów z odizolowanymi końcami (zaciski górne - mostkowe, zaciski dolne - zacisk typu 2V) Trwałość mechaniczna 1600, trwałośc łączeniowa 200. | szt. |  | 39 | 0 | 23% | 0 | 1: 0; 2: 0; 12: 0; 18: 5 | 5 | 195
EEL 3931 | 340 | Rozłącznik bezpiecznikowy na wkładki o rozmiarze 00. 3 biegunowy. Prąd znamionowy 160A napięcie 690V. Montaż na płycie montażowej, dla połączenia przewodów z odizolowanymi końcówkami. Zaciski mostkowe. Trwałość mechaniczna 1600, trwałośc łączeniowa 200. | szt. |  | 39 | 0 | 23% | 0 | 1: 0; 2: 0; 12: 0; 18: 5 | 5 | 195
EEL 3932 | 341 | Rozłącznik bezpiecznikowy na wkładki o rozmiarze 00. 3 biegunowy. Prąd znamionowy 160A napięcie 690V. Montaż na płycie montażowej, dla połączenia przewodów z odizolowanymi końcówkami. Zaciski mostkowe. Trwałość mechaniczna 1600, trwałośc łączeniowa 200. | szt. |  | 39 | 0 | 23% | 0 | 1: 0; 2: 0; 12: 0; 18: 5 | 5 | 195
EEL 3933 | 342 | Rozłącznik bezpiecznikowy na wkładki o rozmiarze 1. 3 biegunowy. Prąd znamionowy 250A napięcie 690V. Montaż na płycie montażowej, dla połączenia przewodów z odizolowanymi końcówkami. Zaciski mostkowe. Trwałość mechaniczna 1600, trwałośc łączeniowa 200. | szt. |  | 79 | 0 | 23% | 0 | 1: 0; 2: 0; 12: 0; 18: 5 | 5 | 395
EEL 3934 | 343 | Rozłącznik bezpiecznikowy na wkładki o rozmiarze 2. 3 biegunowy. Prąd znamionowy 400A napięcie 690V. Montaż na płycie montażowej, dla połączenia przewodów z odizolowanymi końcówkami. Zaciski mostkowe. Trwałość mechaniczna 100, trwałośc łączeniowa 200. | szt |  | 89 | 0 | 23% | 0 | 1: 0; 2: 0; 12: 0; 18: 5 | 5 | 445
EEL 3935 | 344 | Rozłącznik bezpiecznikowy na wkładki o rozmiarze 3. 3 biegunowy. Prąd znamionowy 630A napięcie 690V. Montaż na płycie montażowej, dla połączenia przewodów z odizolowanymi końcówkami. Zaciski mostkowe. Trwałość mechaniczna 1000, trwałośc łączeniowa 200. | szt |  | 99 | 0 | 23% | 0 | 1: 0; 2: 0; 12: 0; 18: 5 | 5 | 495
EEL 3936 | 345 | Rozłącznik bezpieczniowy na wkładki o rozmiarze DO2 i DO1 3P, Napięcie znamionowe 230/400V, prąd znamionowy 63A montaż na szynę TH35, zdolność zwarciowa 50kA, Wytrzymałość elektryczna 1500 przełączeń, Wytrzymałość mechaniczna 8500 przestawień. Szerokość 80mm | szt. |  | 95 | 0 | 23% | 0 | 1: 0; 2: 0; 12: 0; 17: 1; 18: 10 | 11 | 1045
EEL 3937 | 346 | Rozłącznik bezpieczniowy na wkładki o rozmiarze DO2 i DO1 1P, Napięcie znamionowe 230/400V, prąd znamionowy 63A montaż na szynę TH35, zdolność zwarciowa 50kA, Wytrzymałość elektryczna 1500 przełączeń, Wytrzymałość mechaniczna 8500 przestawień. Szerokość 27mm | szt. |  | 42 | 0 | 23% | 0 | 1: 0; 2: 0; 12: 0; 17: 3; 18: 5 | 8 | 336
EEL 3938 | 347 | Rozłącznik izolacyjny 40A 4 polowy montowany na szynę TH35 z pokrętłem i funkcją odłącznika. Podwójne styki nożowe. | szt. |  | 70 | 0 | 23% | 0 | 1: 0; 2: 0; 12: 0; 18: 5 | 5 | 350
EEL 3939 | 348 | Rozłącznik izolacyjny 63A 4 polowy montowany na szynę TH35 z pokrętłem i funkcją odłącznika. Podwójne styki nożowe. | szt. |  | 70 | 0 | 23% | 0 | 1: 0; 2: 0; 12: 0; 18: 5 | 5 | 350
EEL 3940 | 349 | Rozłącznik izolacyjny 40A 1 polowy montowany na szynę TH35. Z możliwością wyposażenia w styk pomocniczy. Sygnalizacja stanu załączenia i rozłączenia. Wytrzymałość udarowa 6kV. Trwałość elektryczna min.10 000 cykli. | szt. |  | 12 | 0 | 23% | 0 | 1: 0; 2: 0; 12: 0 | 0 | 0
EEL 3941 | 350 | Rozłącznik izolacyjny 63A 1 polowy montowany na szynę TH35. Z możliwością wyposażenia w styk pomocniczy. Sygnalizacja stanu załączenia i rozłączenia. Wytrzymałość udarowa 6kV. Trwałość elektryczna min.10 000 cykli. | szt. |  | 12 | 0 | 23% | 0 | 1: 0; 2: 0; 12: 0; 18: 5 | 5 | 60
EEL 3942 | 351 | Rozłącznik izolacyjny 100A 3 polowy montowany na szynę TH35. Z możliwością wyposażenia w styk pomocniczy. Sygnalizacja stanu załączenia i rozłączenia. Wytrzymałość udarowa 6kV. Trwałość elektryczna min.4000 łączeń. | szt. |  | 35 | 0 | 23% | 0 | 1: 0; 2: 0; 12: 0; 15: 1; 18: 5 | 6 | 210
EEL 3943 | 352 | Rozłącznik izolacyjny 63A 3 polowy montowany na szynę TH35. Z możliwością wyposażenia w styk pomocniczy. Sygnalizacja stanu załączenia i rozłączenia. Wytrzymałość udarowa 6kV. Trwałość elektryczna min.4000 łączeń. | szt. |  | 35 | 0 | 23% | 0 | 1: 0; 2: 0; 12: 0; 18: 5 | 5 | 175
EEL 3944 | 353 | Rozłącznik izolacyjny 100A 4 polowy montowany na szynę TH35. Z możliwością wyposażenia w styk pomocniczy. Sygnalizacja stanu załączenia i rozłączenia. Wytrzymałość udarowa 6kV. Trwałość elektryczna min.4000 łączeń. | szt. |  | 44 | 0 | 23% | 0 | 1: 0; 2: 0; 12: 0; 18: 5 | 5 | 220
EEL 3945 | 354 | Rozłącznik bezpieczniowy na wkładki o rozmiarze DO2 i DO1 3P, Napięcie znamionowe 230/400V, prąd znamionowy 63A montaż na szynę TH35, zdolność zwarciowa 50kA, Wytrzymałość elektryczna 1500 przełączeń, Wytrzymałość mechaniczna 8500 przestawień. Szerokość 80mm | szt. |  | 93 | 0 | 23% | 0 | 1: 0; 2: 0; 12: 0; 15: 1; 18: 5 | 6 | 558
EEL 3946 | 355 | Łącznik krzywkowy w obudowie, 16A, funkcja 0-I, wymiar 200x147x151, IP65, (załącz-wyłącz) | szt |  | 37 | 0 | 23% | 0 | 1: 0; 2: 0; 12: 0; 18: 10 | 10 | 370
EEL 3951 | 356 | Rura elektroinstalacyjna sztywna PCV, średnica zewnętrzna 18 mm, długość 3m, biała | szt. |  | 1.15 | 0 | 23% | 0 | 1: 0; 2: 0; 12: 0; 15: 10; 18: 200 | 210 | 241.5
EEL 3952 | 357 | Rura elektroinstalacyjna sztywna PCV, średnica zewnętrzna 16 mm, długość 3m, biała | szt. |  | 0.99 | 0 | 23% | 0 | 1: 0; 2: 0; 12: 0; 15: 10; 18: 200 | 210 | 207.9
EEL 3954 | 358 | Skrzynka rozdzielcza n /t plastikowa z drzwiczkami przezroczystymi 1 x 12 IP40 | szt. |  | 60 | 0 | 23% | 0 | 1: 1; 2: 0; 12: 0; 18: 20 | 21 | 1260
EEL 3955 | 359 | Skrzynka rozdzielcza n /t plastikowa z drzwiczkami przezroczystymi 1 x 9 IP40 | szt. |  | 55 | 0 | 23% | 0 | 1: 1; 2: 0; 12: 0; 18: 20 | 21 | 1155
EEL 3956 | 360 | Skrzynka rozdzielcza n /t plastikowa z drzwiczkami przezroczystymi 2x 12 IP40 | szt. |  | 70 | 0 | 23% | 0 | 1: 1; 2: 0; 12: 0; 18: 20 | 21 | 1470
EEL 3957 | 361 | Skrzynka rozdzielcza n /t plastikowa z drzwiczkami przezroczystymi 3x 12 IP40 | szt. |  | 115 | 0 | 23% | 0 | 1: 1; 2: 0; 12: 0; 18: 20 | 21 | 2415
EEL 3958 | 362 | Skrzynka rozdzielcza p /t plastikowa z drzwiczkami przezroczystymi 2x 12 IP40 | szt. |  | 88 | 0 | 23% | 0 | 1: 1; 2: 0; 12: 0; 18: 20 | 21 | 1848
EEL 3959 | 363 | Rozdzielnica natynkowa 3x12, z tworzywa sztucznego. Wymiary 505x318x109. IP40 z dzrzwiczkami transparentnymi. | szt. |  | 120 | 0 | 23% | 0 | 1: 0; 2: 0; 12: 0; 18: 20 | 20 | 2400
EEL 3960 | 364 | Rozdzielnica natynkowa , 8-modułów, wymiar 205mmx220mmx140mm RAL 7035 | szt |  | 60 | 0 | 23% | 0 | 1: 0; 2: 0; 12: 0; 18: 10 | 10 | 600
EEL 3973 | 365 | Stycznik modułowy na szynę TH35, Napięcie znamionowe cewki: 230V AC/DC, Znamionowy prąd: 24A, 4 styki zwierne, 2 modułowy | szt. |  | 50 | 0 | 23% | 0 | 1: 0; 2: 0; 12: 0; 17: 1; 18: 20 | 21 | 1050
EEL 3974 | 366 | Stycznik modułowy na szynę TH 35 , cewka 230V prąd znamionowy 25A, 4 styki zwierne | szt. |  | 39.49 | 0 | 23% | 0 | 1: 0; 2: 0; 5: 5; 12: 0; 18: 1 | 6 | 236.94
EEL 3975 | 367 | Stycznik modułowy na szynę TH 35 , cewka 230V prąd znamionowy 40A, 4 styki zwierne | szt. |  | 53 | 0 | 23% | 0 | 1: 0; 2: 0; 5: 6; 12: 0; 18: 1 | 7 | 371
EEL 3976 | 368 | Stycznik modułowy na szynę TH 35 , cewka 230V prąd znamionowy 63A, 4 styki zwierne | szt. |  | 57 | 0 | 23% | 0 | 1: 0; 2: 0; 5: 1; 12: 0; 18: 1 | 2 | 114
EEL 3977 | 369 | Stycznik mocy 9A 3P 230V AC 1Z 0R 230V50HZ,240V60HZ) | szt. |  | 54 | 0 | 23% | 0 | 1: 0; 2: 0; 12: 0; 18: 10 | 10 | 540
EEL 3978 | 370 | Stycznik modułowy na szynę TH 35 , cewka 230V prąd znamionowy 20A, 2 styki zwierne, | szt. |  | 51 | 0 | 23% | 0 | 1: 0; 2: 0; 12: 0; 15: 2; 18: 10 | 12 | 612
EEL 3979 | 371 | Stycznik modułowy na szynę TH35 Prąd ciągły: 40 A Prąd ciągły: 40 A, Prąd ciągły: 40 A, Styki pomocnicze: 2NO+2NC (2Z+2R) - możliwa rozbuodwa do 4NO+2NC Wymiary: 83 x 96 x 120mm | szt |  | 53 | 0 | 23% | 0 | 1: 0; 2: 0; 12: 0; 18: 5 | 5 | 265
EEL 3980 | 372 | Stycznik modułowy na szynę TH 35 , cewka 230V prąd znamionowy 25A, 4 styki zwierne, szerokość 2 moduły, pobór mocy 4W | szt. |  | 51 | 0 | 23% | 0 | 1: 0; 2: 0; 12: 0; 18: 5 | 5 | 255
EEL 3981 | 373 | Stycznik modułowy na szynę TH 35 , cewka 230V prąd znamionowy 40A, 4 styki zwierne, szerokość 3 moduły, pobór mocy 6,4W | szt. |  | 54 | 0 | 23% | 0 | 1: 0; 2: 0; 12: 0; 18: 5 | 5 | 270
EEL 3982 | 374 | Stycznik prądu przemiennego montowany w obudowie, napięce cewki 230V, prąd 16A Styki 2 zwierne 2 rozwierne. Wymiary stycznika 60x79,6x70mm | szt. |  | 57 | 0 | 23% | 0 | 1: 0; 2: 0; 12: 0; 15: 1; 18: 5 | 6 | 342
EEL 3983 | 375 | Styk pomocniczy dla styczników o prądzie znamionowym 40A oraz 63A, umieszczany z lewej strony stycznika, prąd max 5A, Rodzaj zestyków: N/C + N/O, Szerokość w modułach: 0,5, | szt. |  | 40 | 0 | 23% | 0 | 1: 0; 2: 0; 12: 0; 18: 1 | 1 | 40
EEL 3989 | 376 | Obudowa metalowa o wymiarach 500x300x200 Stopień ochrony IP65 Maksymalne napięcie pracy 1000 V Wejścia kablowe 140 x 230 | szt. |  | 250 | 0 | 23% | 0 | 1: 0; 2: 0; 12: 0 | 0 | 0
EEL 3991 | 377 | Szyna łączeniowa jednofazowa grzebieniowa 12 modułowa o przekroju 16mm2 . | szt. |  | 5.42 | 0 | 23% | 0 | 1: 0; 2: 0; 12: 0; 17: 3; 18: 20 | 23 | 124.66
EEL 3992 | 378 | Szyna łączeniowa trójfazowa grzebieniowa 12 modułowa o przekroju 16mm2 . | szt. |  | 10.95 | 0 | 23% | 0 | 1: 0; 2: 0; 12: 0; 17: 3; 18: 20 | 23 | 251.85
EEL 3993 | 379 | Szyna miedziana 25x5 | mb |  | 204.37 | 0 | 23% | 0 | 1: 0; 2: 0; 12: 0; 18: 10 | 10 | 2043.7
EEL 3994 | 380 | Szyna TH 35 (eurolistwa) L=0,5m . Do montażu aparatury w rozdzielnicy. | szt. |  | 1.8 | 0 | 23% | 0 | 1: 0; 2: 0; 5: 4; 12: 0; 18: 20 | 24 | 43.2
EEL 3995 | 381 | Szyna TH 35 (eurolistwa) L=1m . Do montażu aparatury w rozdzielnicy. | szt. |  | 3.2 | 0 | 23% | 0 | 1: 0; 2: 0; 5: 2; 12: 0; 18: 20 | 22 | 70.4
EEL 4056 | 382 | Taśma informacyjna na kabel czerwona 200 x 0,35 mm a'100m | szt. |  | 8.5 | 0 | 23% | 0 | 1: 0; 2: 0; 12: 0; 18: 5 | 5 | 42.5
EEL 4057 | 383 | Taśma informacyjna na kabel niebieska 200 x 0,35 mm a'100m | szt. |  | 8.5 | 0 | 23% | 0 | 1: 0; 2: 0; 12: 0; 18: 5 | 5 | 42.5
EEL 4058 | 384 | Taśma izolacyjna PCW 19x20 wodoodporna, samogasnąca, do 600V różne kolory, grubość max. 0,13mm | szt. |  | 1.48 | 0 | 23% | 0 | 1: 20; 2: 30; 3: 20; 5: 30; 8: 6; 12: 10; 14: 25; 15: 2; 17: 5; 18: 10 | 158 | 233.84
EEL 4061 | 385 | Taśma samowulkanizująca, elektroizolacyjna 19/7 gr 0,13 mm z przekładką, trójwarstwowa, zbrojona folią | szt. |  | 9.5 | 0 | 23% | 0 | 1: 1; 2: 0; 5: 5; 12: 0; 14: 20; 15: 3; 17: 2; 18: 200 | 231 | 2194.5
EEL 4062 | 386 | Taśma winylowa z trwałym klejem - biała 9 mm x 5,5 m (do opisu kabli i zaokrąglonych powierzchni). Do drukarek. | szt. |  | 57 | 0 | 23% | 0 | 1: 1; 2: 0; 12: 0; 17: 5; 18: 2 | 8 | 456
EEL 4063 | 387 | Termokurczliwy rękaw naprawczy rozmiar 100mm/30mm do napraw uszkodzonych powłok kabla bez koniczności jego przecinania. Wewnętrzna powierzchnia płata pokryta warstwą kleju termotopliwego zapewniającego bezpieczne i odporne na warunki zewnętrzne spojenie z powłoką kabla. Zewnętrzna warstwa rękawa pokryta farbą termiczną zmieniającą kolor po przekroczeniu temperatury granicznej. Długość 1000mm. | szt. |  | 137 | 0 | 23% | 0 | 1: 0; 2: 0; 12: 0; 18: 2 | 2 | 274
EEL 4064 | 388 | Termokurczliwy rękaw naprawczy rozmiar 139mm/38mm do napraw uszkodzonych powłok kabla bez koniczności jego przecinania. Wewnętrzna powierzchnia płata pokryta warstwą kleju termotopliwego zapewniającego bezpieczne i odporne na warunki zewnętrzne spojenie z powłoką kabla. Zewnętrzna warstwa rękawa pokryta farbą termiczną zmieniającą kolor po przekroczeniu temperatury granicznej. Długość 1000mm. | szt. |  | 225 | 0 | 23% | 0 | 1: 0; 2: 0; 12: 0; 18: 2 | 2 | 450
EEL 4065 | 389 | Termokurczliwy rękaw naprawczy rozmir 185mm/55mm do napraw uszkodzonych powłok kabla bez koniczności jego przecinania. Wewnętrzna powierzchnia płata pokryta warstwą kleju termotopliwego zapewniającego bezpieczne i odporne na warunki zewnętrzne spojenie z powłoką kabla. Zewnętrzna warstwa rękawa pokryta farbą termiczną zmieniającą kolor po przekroczeniu temperatury granicznej. Długość 1000mm. | szt. |  | 218 | 0 | 23% | 0 | 1: 0; 2: 0; 12: 0; 18: 2 | 2 | 436
EEL 4066 | 390 | Termokurczliwy rękaw naprawczy rozmiar 42mm/8mm do napraw uszkodzonych powłok kabla bez koniczności jego przecinania. Wewnętrzna powierzchnia płata pokryta warstwą kleju termotopliwego zapewniającego bezpieczne i odporne na warunki zewnętrzne spojenie z powłoką kabla. Zewnętrzna warstwa rękawa pokryta farbą termiczną zmieniającą kolor po przekroczeniu temperatury granicznej. Długość 1000mm. | szt. |  | 96 | 0 | 23% | 0 | 1: 0; 2: 0; 12: 0; 18: 2 | 2 | 192
EEL 4067 | 391 | Termokurczliwy rękaw naprawczy rozmiar 52mm/10mm do napraw uszkodzonych powłok kabla bez koniczności jego przecinania. Wewnętrzna powierzchnia płata pokryta warstwą kleju termotopliwego zapewniającego bezpieczne i odporne na warunki zewnętrzne spojenie z powłoką kabla. Zewnętrzna warstwa rękawa pokryta farbą termiczną zmieniającą kolor po przekroczeniu temperatury granicznej. Długość 1000mm. | szt. |  | 107 | 0 | 23% | 0 | 1: 0; 2: 0; 12: 0; 18: 2 | 2 | 214
EEL 4068 | 392 | Termokurczliwy rękaw naprawczy rozmiar 76/22 do napraw uszkodzonych powłok kabla bez koniczności jego przecinania. Wewnętrzna powierzchnia płata pokryta warstwą kleju termotopliwego zapewniającego bezpieczne i odporne na warunki zewnętrzne spojenie z powłoką kabla. Zewnętrzna warstwa rękawa pokryta farbą termiczną zmieniającą kolor po przekroczeniu temperatury granicznej. Długość 1000mm. | szt. |  | 114 | 0 | 23% | 0 | 1: 0; 2: 0; 12: 0; 18: 2 | 2 | 228
EEL 4069 | 393 | Termokurczliwy rękaw naprawczy rozmiar 210/55 do napraw uszkodzonych powłok kabla bez koniczności jego przecinania. Wewnętrzna powierzchnia płata pokryta warstwą kleju termotopliwego zapewniającego bezpieczne i odporne na warunki zewnętrzne spojenie z powłoką kabla. Zewnętrzna warstwa rękawa pokryta farbą termiczną zmieniającą kolor po przekroczeniu temperatury granicznej. Długość 1000mm. | szt. |  | 228 | 0 | 23% | 0 | 1: 0; 2: 0; 12: 0; 18: 2 | 2 | 456
EEL 4071 | 394 | Tansformator w obudowie 230V/110V 600VA | szt |  | 230 | 0 | 23% | 0 | 1: 0; 2: 0; 12: 0; 18: 5 | 5 | 1150
EEL 4072 | 395 | Transformator elektroniczny moc 20-105W , napięcie wyjściowe 12V zakres regulacji 1-10V. Wymiary 167x42x31mm | szt. |  | 35 | 0 | 23% | 0 | 1: 0; 2: 0; 12: 0; 15: 10; 17: 1; 18: 15 | 26 | 910
EEL 4076 | 396 | Końcówki tulejkowe izolowane 4/12 na przewód o przekroju 4 mm2, miedziane, cynowane, materiał izolacji polipropylen, wykonane zgodnie z DIN 46228/4, "kolor niemiecki" | opak. (100szt.) |  | 5.13 | 0 | 23% | 0 | 1: 0; 2: 0; 12: 0; 14: 4; 17: 2; 18: 1 | 7 | 35.91
EEL 4077 | 397 | Końcówki tulejkowe izolowane 6/12 na przewód o przekroju 6 mm2, miedziane, cynowane, materiał izolacji polipropylen, wykonane zgodnie z DIN 46228/4, "kolor niemiecki" | opak. (100szt.) |  | 4.75 | 0 | 23% | 0 | 1: 0; 2: 0; 12: 0; 17: 2; 18: 1 | 3 | 14.25
EEL 4079 | 398 | Uchwyt montażowy prosty wysokość 30 mm do montażu szyny TH w rozdzielnicy | szt. |  | 2 | 0 | 23% | 0 | 1: 0; 2: 0; 12: 0; 18: 1 | 1 | 2
EEL 4081 | 399 | Uchwyty do przewodów okrągłych Ø20 opakowanie 100 szt. | opak. |  | 10 | 0 | 23% | 0 | 1: 0; 2: 0; 12: 0; 18: 10 | 10 | 100
EEL 4082 | 400 | Uchwyty do przewodów okrągłych Ø11 opakowanie 100 szt. | opak. |  | 5 | 0 | 23% | 0 | 1: 0; 2: 0; 12: 0; 18: 10 | 10 | 50
EEL 4083 | 401 | Uchwyty do przewodów okrągłych Ø10 opakowanie 100 szt. | opak. |  | 5.11 | 0 | 23% | 0 | 1: 1; 2: 0; 12: 0; 18: 10 | 11 | 56.21
EEL 4084 | 402 | Uchwyty do przewodów okrągłych Ø12 opakowanie 100 szt. | opak. |  | 4.75 | 0 | 23% | 0 | 1: 1; 2: 0; 12: 1; 18: 10 | 12 | 57
EEL 4085 | 403 | Uchwyty do przewodów okrągłych Ø3 opakowanie 100 szt. | opak. |  | 3.39 | 0 | 23% | 0 | 1: 1; 2: 0; 12: 0; 18: 10 | 11 | 37.29
EEL 4086 | 404 | Uchwyty do przewodów okrągłych Ø4 opakowanie 100 szt. | opak. |  | 2.98 | 0 | 23% | 0 | 1: 1; 2: 0; 7: 1; 12: 1; 18: 10 | 13 | 38.74
EEL 4087 | 405 | Uchwyty do przewodów okrągłych Ø5 opakowanie 100 szt. | opak. |  | 2.99 | 0 | 23% | 0 | 1: 1; 2: 0; 12: 0; 18: 10 | 11 | 32.89
EEL 4088 | 406 | Uchwyty do przewodów okrągłych Ø6 opakowanie 100 szt. | opak. |  | 3.02 | 0 | 23% | 0 | 1: 0; 2: 0; 7: 1; 12: 1; 18: 10 | 12 | 36.24
EEL 4089 | 407 | Uchwyty do przewodów okrągłych Ø7 opakowanie 100 szt. | opak. |  | 3.39 | 0 | 23% | 0 | 1: 0; 2: 0; 12: 0; 18: 10 | 10 | 33.9
EEL 4090 | 408 | Uchwyty do przewodów okrągłych Ø8 opakowanie 100 szt. | opak. |  | 3.86 | 0 | 23% | 0 | 1: 1; 2: 0; 7: 1; 12: 1; 18: 10 | 13 | 50.18
EEL 4091 | 409 | Uchwyty do przewodów płaskich 10x6 opakowanie 100 szt. | opak. |  | 3.74 | 0 | 23% | 0 | 1: 0; 2: 0; 12: 0; 18: 10 | 10 | 37.4
EEL 4092 | 410 | Uchwyty do przewodów płaskich 12x6 opakowanie 100 szt. | opak. |  | 5.05 | 0 | 23% | 0 | 1: 0; 2: 0; 12: 0; 18: 10 | 10 | 50.5
EEL 4093 | 411 | Uchwyty do przewodów płaskich 5x3 opakowanie 100 szt. | opak. |  | 3.04 | 0 | 23% | 0 | 1: 0; 2: 0; 12: 0; 18: 10 | 10 | 30.4
EEL 4094 | 412 | Uchwyty do przewodów płaskich 6x4 opakowanie 100 szt. | opak. |  | 3.01 | 0 | 23% | 0 | 1: 0; 2: 0; 12: 0; 18: 10 | 10 | 30.1
EEL 4095 | 413 | Uchwyty do przewodów płaskich 8x5 opakowanie 100 szt. | opak. |  | 3.5 | 0 | 23% | 0 | 1: 0; 2: 0; 12: 0; 18: 10 | 10 | 35
EEL 4097 | 414 | Uchwyty do rury PCV średnica 18 mm | szt. |  | 0.15 | 0 | 23% | 0 | 1: 20; 2: 0; 12: 0; 15: 100; 18: 500 | 620 | 93
EEL 4116 | 415 | Wentylator do nagrzewnicy 230V 50 Hz, IP 44 F, 147W, C63 nF In 1,26 A. Wymiary nagrzewnicy wynoszą szer. 482 mm wys. 332 mm dł. 442 mm, wydajność wentylatora 400 - 800 m3/h | szt. |  | 150 | 0 | 23% | 0 | 1: 0; 2: 0; 12: 0; 18: 1 | 1 | 150
EEL 4117 | 416 | Wentylator do nagrzewnicy TD 1300/250, klasa izolacyjna - B, 180 W, 230V Ø 250 mm, temperatura otoczenia maks 60 stopni Celsjusza | szt. |  | 150 | 0 | 23% | 0 | 1: 0; 2: 0; 12: 0; 15: 1; 18: 1 | 2 | 300
EEL 4119 | 417 | Wentylator z wyłącznikiem czasowym i higrostatem, wydajność 100m3 na godzinę. napięcie 230V moc 15W obroty silnika 2650W. Wymiary 99x158x56x20 | szt. |  | 19.6 | 0 | 23% | 0 | 1: 0; 2: 0; 12: 2; 15: 30; 18: 1 | 33 | 646.8
EEL 4120 | 418 | Wentylator wyciągowy osiowy ścienny. Kwadratowa obudowa blaszana do pracy w pozycji poziomej. Napięcie 230V moc silnika 42W wydajność 960 m3 na godzinę. IP42, Wymiary 394x394 średnica 300mm. | szt. |  | 265 | 0 | 23% | 0 | 1: 0; 2: 0; 12: 0; 15: 10; 18: 1 | 11 | 2915
EEL 4121 | 419 | Wkładka 00 szybka gf 500V 20A | szt. |  | 4.5 | 0 | 23% | 0 | 1: 0; 2: 0; 12: 0 | 0 | 0
EEL 4122 | 420 | Wkładka 00 szybka gf 500V 25A | szt. |  | 4.5 | 0 | 23% | 0 | 1: 0; 2: 0; 8: 10; 12: 0; 18: 20 | 30 | 135
EEL 4123 | 421 | Wkładka 00 szybka gf 500V 32A | szt. |  | 4.5 | 0 | 23% | 0 | 1: 0; 2: 0; 12: 0; 18: 20 | 20 | 90
EEL 4124 | 422 | Wkładka 00 szybka gf 500V 40A | szt. |  | 4.5 | 0 | 23% | 0 | 1: 0; 2: 0; 12: 0; 18: 20 | 20 | 90
EEL 4125 | 423 | Wkładka 00 szybka gf 500V 50A | szt. |  | 4.5 | 0 | 23% | 0 | 1: 0; 2: 0; 12: 0; 18: 40 | 40 | 180
EEL 4126 | 424 | Wkładka 00 szybka gf 500V 63A | szt. |  | 4.5 | 0 | 23% | 0 | 1: 0; 2: 0; 12: 0; 18: 40 | 40 | 180
EEL 4127 | 425 | Wkładka 00 szybka gf 500V 80A | szt. |  | 4.5 | 0 | 23% | 0 | 1: 0; 2: 0; 12: 0; 18: 40 | 40 | 180
EEL 4128 | 426 | Wkładka 1 szybka gf 500V 100A | szt. |  | 7.79 | 0 | 23% | 0 | 1: 0; 2: 0; 12: 0; 18: 30 | 30 | 233.7
EEL 4129 | 427 | Wkładka 1 szybka gf 500V 125A | szt. |  | 7.79 | 0 | 23% | 0 | 1: 0; 2: 0; 12: 0; 18: 30 | 30 | 233.7
EEL 4130 | 428 | Wkładka 1 szybka gf 500V 80A | szt. |  | 7.79 | 0 | 23% | 0 | 1: 0; 2: 0; 12: 0 | 0 | 0
EEL 4131 | 429 | Wkładka bezpiecznikowa aparatowa szybka 5x20 T 0,5 A | szt. |  | 0.1 | 0 | 23% | 0 | 1: 0; 2: 0; 5: 10; 12: 0 | 10 | 1
EEL 4132 | 430 | Wkładka bezpiecznikowa aparatowa szybka 5x20 T 1,0 A | szt. |  | 0.1 | 0 | 23% | 0 | 1: 50; 2: 0; 5: 10; 12: 0 | 60 | 6
EEL 4133 | 431 | Wkładka bezpiecznikowa aparatowa szybka 5x20 T 1,6 A | szt. |  | 0.1 | 0 | 23% | 0 | 1: 50; 2: 0; 5: 10; 12: 0 | 60 | 6
EEL 4134 | 432 | Wkładka bezpiecznikowa aparatowa szybka 5x20 T 10,0 A | szt. |  | 0.1 | 0 | 23% | 0 | 1: 0; 2: 0; 12: 0 | 0 | 0
EEL 4135 | 433 | Wkładka bezpiecznikowa aparatowa szybka 5x20 T 2,0 A | szt. |  | 0.1 | 0 | 23% | 0 | 1: 50; 2: 0; 5: 10; 12: 0 | 60 | 6
EEL 4136 | 434 | Wkładka bezpiecznikowa aparatowa szybka 5x20 T 5 A | szt. |  | 0.1 | 0 | 23% | 0 | 1: 20; 2: 0; 5: 10; 12: 0 | 30 | 3
EEL 4137 | 435 | Wkładka bezpiecznikowa aparatowa szybka 5x20 T 6,3 A | szt. |  | 0.1 | 0 | 23% | 0 | 1: 0; 2: 0; 5: 10; 12: 0 | 10 | 1
EEL 4138 | 436 | Wkładka bezpiecznikowa aparatowa szybka 5x20, 100mA 230V AC | szt. |  | 0.1 | 0 | 23% | 0 | 1: 50; 2: 0; 5: 10; 12: 0 | 60 | 6
EEL 4139 | 437 | Wkładka bezpiecznikowa aparatowa szybka 5x20, 315 mA 230V AC | szt. |  | 0.1 | 0 | 23% | 0 | 1: 50; 2: 0; 5: 10; 12: 10 | 70 | 7
EEL 4140 | 438 | Wkładka topikowa szybka gf DII 660V 10A E27 | szt. |  | 0.62 | 0 | 23% | 0 | 1: 0; 2: 0; 5: 10; 12: 0 | 10 | 6.2
EEL 4141 | 439 | Wkładka topikowa szybka gf DII 660V 16A E27 | szt. |  | 0.62 | 0 | 23% | 0 | 1: 0; 2: 0; 5: 10; 12: 0 | 10 | 6.2
EEL 4142 | 440 | Wkładka topikowa szybka gf DII 660V 20A E27 | szt. |  | 0.62 | 0 | 23% | 0 | 1: 0; 2: 0; 5: 10; 12: 0 | 10 | 6.2
EEL 4143 | 441 | Wkładka topikowa szybka gf DII 660V 25A E27 | szt. |  | 0.62 | 0 | 23% | 0 | 1: 0; 2: 0; 5: 10; 12: 0 | 10 | 6.2
EEL 4144 | 442 | Wkładka topikowa szybka gf DIII 660V 35A E33 | szt. |  | 1.88 | 0 | 23% | 0 | 1: 0; 2: 0; 12: 0 | 0 | 0
EEL 4145 | 443 | Wkładka topikowa szybka gf DIII 660V 63A E33 | szt. |  | 2.6 | 0 | 23% | 0 | 1: 0; 2: 0; 5: 10; 12: 0 | 10 | 26
EEL 4146 | 444 | Wkładka topikowa gl DO1 400V 10A | szt. |  | 1.38 | 0 | 23% | 0 | 1: 0; 2: 0; 12: 0; 15: 10; 18: 100 | 110 | 151.8
EEL 4147 | 445 | Wkładka topikowa gl DO1 400V 13A | szt. |  | 1.69 | 0 | 23% | 0 | 1: 0; 2: 0; 12: 0; 18: 100 | 100 | 169
EEL 4148 | 446 | Wkładka topikowa gl DO1 400V 16A | szt. |  | 1.69 | 0 | 23% | 0 | 1: 0; 2: 0; 3: 10; 12: 0; 17: 3; 18: 100 | 113 | 190.97
EEL 4149 | 447 | Wkładka topikowa gl DO2 400V 20A | szt. |  | 1.38 | 0 | 23% | 0 | 1: 0; 2: 0; 3: 10; 12: 0; 15: 30; 17: 3; 18: 100 | 143 | 197.34
EEL 4150 | 448 | Wkładka topikowa gl DO2 400V 25A | szt. |  | 1.38 | 0 | 23% | 0 | 1: 0; 2: 0; 12: 0; 15: 30; 17: 3; 18: 100 | 133 | 183.54
EEL 4151 | 449 | Wkładka topikowa gl DO2 400V 35A | szt. |  | 1.69 | 0 | 23% | 0 | 1: 0; 2: 0; 5: 5; 12: 0; 15: 30; 18: 100 | 135 | 228.15
EEL 4152 | 450 | Wkładka topikowa gl DO2 400V 40A | szt. |  | 1.44 | 0 | 23% | 0 | 1: 0; 2: 0; 12: 0; 15: 30; 18: 100 | 130 | 187.2
EEL 4153 | 451 | Wkładka topikowa gl DO2 400V 50A | szt. |  | 1.44 | 0 | 23% | 0 | 1: 0; 2: 0; 12: 0; 15: 30; 18: 100 | 130 | 187.2
EEL 4154 | 452 | Wkładka topikowa gl DO2 400V 63A | szt. |  | 2.55 | 0 | 23% | 0 | 1: 0; 2: 0; 12: 0; 15: 30; 18: 100 | 130 | 331.5
EEL 4155 | 453 | Wkładka topikowa zwłoczna gf DII 660V 10A E27 | szt. |  | 0.77 | 0 | 23% | 0 | 1: 0; 2: 0; 12: 0 | 0 | 0
EEL 4156 | 454 | Wkładka topikowa zwłoczna gf DII 660V 16A E27 | szt. |  | 0.77 | 0 | 23% | 0 | 1: 0; 2: 0; 12: 0 | 0 | 0
EEL 4157 | 455 | Wkładka topikowa zwłoczna gf DII 660V 20A E27 | szt. |  | 0.85 | 0 | 23% | 0 | 1: 0; 2: 0; 12: 0 | 0 | 0
EEL 4158 | 456 | Wkładka topikowa zwłoczna gf DII 660V 25A E27 | szt. |  | 0.85 | 0 | 23% | 0 | 1: 0; 2: 0; 12: 0 | 0 | 0
EEL 4159 | 457 | Wkładka topikowa zwłoczna gf DIII 660V 35A E33 | szt. |  | 1.6 | 0 | 23% | 0 | 1: 0; 2: 0; 12: 0 | 0 | 0
EEL 4160 | 458 | Wkładka topikowa zwłoczna gf DIII 660V 63A E33 | szt. |  | 2.6 | 0 | 23% | 0 | 1: 0; 2: 0; 12: 0; 15: 10 | 10 | 26
EEL 4161 | 459 | Wkładka topikowa zwłoczna gf DIII 660V 50A E33 | szt. |  | 2.3 | 0 | 23% | 0 | 1: 0; 2: 0; 5: 50; 12: 0 | 50 | 115
EEL 4162 | 460 | Wkładka topikowa zwłoczna gf DIV 500V 80A | szt. |  | 2.6 | 0 | 23% | 0 | 1: 0; 2: 0; 5: 50; 12: 0 | 50 | 130
EEL 4163 | 461 | Wkładka 00 400V 160 A | szt. |  | 4.5 | 0 | 23% | 0 | 1: 0; 2: 0; 12: 0 | 0 | 0
EEL 4164 | 462 | Wkładka 00 400V 50 A | szt. |  | 4.5 | 0 | 23% | 0 | 1: 0; 2: 0; 12: 0 | 0 | 0
EEL 4167 | 463 | Wtyczka przenośna 32A 230V 2P+Z IP44 | szt. |  | 8.8 | 0 | 23% | 0 | 1: 0; 2: 0; 12: 0; 17: 1; 18: 10 | 11 | 96.8
EEL 4169 | 464 | Wtyczka sieciowa UNISCHUKO 2P+Z prosta 16A (czarna,biała) | szt. |  | 2.9 | 0 | 23% | 0 | 1: 10; 2: 5; 9: 2; 12: 5; 15: 10; 17: 2; 18: 50 | 84 | 243.6
EEL 4170 | 465 | Wtyczka sieciowa UNISCHUKO 2P+Z prosta (czarna,biała) | szt. |  | 2.9 | 0 | 23% | 0 | 1: 0; 2: 0; 9: 2; 12: 0; 18: 50 | 52 | 150.8
EEL 4171 | 466 | Wtyczka sieciowa UNISCHUKO 2P+Z kątowa (czarna,biała) | szt. |  | 1.99 | 0 | 23% | 0 | 1: 5; 2: 0; 9: 2; 12: 5; 15: 10; 17: 2; 18: 50 | 74 | 147.26
EEL 4172 | 467 | Wtyczka trójfazowa 4P 16A IP44 | szt. |  | 6.9 | 0 | 23% | 0 | 1: 0; 2: 0; 12: 0 | 0 | 0
EEL 4173 | 468 | Wtyczka trójfazowa 4P 32A IP44 | szt. |  | 8.1 | 0 | 23% | 0 | 1: 0; 2: 0; 12: 0 | 0 | 0
EEL 4174 | 469 | Wtyczka trójfazowa 5P 16A IP44 | szt. |  | 8.36 | 0 | 23% | 0 | 1: 0; 2: 0; 5: 5; 12: 0; 17: 2; 18: 30 | 37 | 309.32
EEL 4175 | 470 | Wtyczka trójfazowa 5P 32A IP44 | szt. |  | 10.53 | 0 | 23% | 0 | 1: 0; 2: 0; 5: 5; 12: 0; 17: 2; 18: 30 | 37 | 389.61
EEL 4176 | 471 | Wtyczka trójfazowa 5P 63 A IP44 | szt. |  | 46.71 | 0 | 23% | 0 | 1: 0; 2: 0; 12: 0; 18: 30 | 30 | 1401.3
EEL 4177 | 472 | Wtyczka w pełni gumowa IP 44 16 A 250 V, podwójny system uziemienia | szt. |  | 4.7 | 0 | 23% | 0 | 1: 0; 2: 0; 3: 5; 8: 2; 9: 2; 12: 0; 15: 2; 17: 3; 18: 50 | 64 | 300.8
EEL 4184 | 473 | Wtyk bananowy 4mm/45mm, osłona ABS, kolory: czerwony, czarny | szt. |  | 0.7 | 0 | 23% | 0 | 1: 40; 2: 0; 5: 100; 12: 10; 17: 6 | 156 | 109.2
EEL 4185 | 474 | Wtyk bananowy z gniazdem poprzecznym 4 mm. Napięcie znamionowe 60 V DC, Prąd znamionowy 30 A Długość maksymalna 60,5 mm | szt. |  | 3.5 | 0 | 23% | 0 | 1: 40; 2: 0; 5: 160; 12: 10; 17: 2 | 212 | 742
EEL 4186 | 475 | Wtyk bananowy 4mm prosty z plastikową obwódką (czarny, czerwony, niebieski, zielony, żółty) długość całkowita 38mm, szerokość obudowy 10mm | szt |  | 0.8 | 0 | 23% | 0 | 1: 50; 2: 0; 12: 0; 17: 4 | 54 | 43.2
EEL 4187 | 476 | Wtyk Schuko CEE 7/7 | szt |  | 3 | 0 | 23% | 0 | 1: 0; 2: 0; 12: 0; 17: 1 | 1 | 3
EEL 4190 | 477 | Wtyk IEC320 C19 | szt. |  | 26 | 0 | 23% | 0 | 1: 0; 2: 0; 12: 0; 17: 5 | 5 | 130
EEL 4191 | 478 | Wtyk IEC320 C20 | szt |  | 28 | 0 | 23% | 0 | 1: 0; 2: 0; 12: 0; 17: 5 | 5 | 140
EEL 4197 | 479 | Wtyk XLR męski na przewód o przekroju 3,5-8mm. Prąd max 16A. Do lutowania. | szt. |  | 2.5 | 0 | 23% | 0 | 1: 10; 2: 0; 12: 0; 17: 3 | 13 | 32.5
EEL 4198 | 480 | Wyłącznik na przewód. Napięcie 250V prąd 2,5A. Wymiary 60x20x20. (biały,czarny) | szt |  | 3.3 | 0 | 23% | 0 | 1: 0; 2: 0; 12: 0; 17: 1; 18: 50 | 51 | 168.3
EEL 4199 | 481 | Wyącznik schodowy N/T hermetyczny IP44. Materiał ABS. Zaciski śrubowe. 10A/250V. | szt. |  | 4.99 | 0 | 23% | 0 | 1: 0; 2: 0; 12: 0; 18: 50 | 50 | 249.5
EEL 4200 | 482 | Łącznik schodowy N/T 10A/250V. Wymiary 61x61x35. | szt. |  | 4.99 | 0 | 23% | 0 | 1: 0; 2: 0; 12: 0; 18: 50 | 50 | 249.5
EEL 4201 | 483 | Wyłącznik nadprądowy 1-bieg C 20A zdolność zwarciowa 6kA. Na szynę TH35. Przekrój zacisków przyłączeniowych 1-24mm2, Grubość szyn łączeniowych 0,8-2mm. Wymiary 17,5x80mm. | szt. |  | 8.19 | 0 | 23% | 0 | 1: 2; 2: 0; 12: 0; 17: 1; 18: 50 | 53 | 434.07
EEL 4202 | 484 | Wyłącznik nadprądowy 1-bieg C 25A zdolność zwarciowa 6kA. Na szynę TH35. Przekrój zacisków przyłączeniowych 1-24mm2, Grubość szyn łączeniowych 0,8-2mm. Wymiary 17,5x80mm. | szt. |  | 8.49 | 0 | 23% | 0 | 1: 0; 2: 0; 12: 0; 17: 1; 18: 40 | 41 | 348.09
EEL 4203 | 485 | Wyłącznik nadprądowy 1-bieg B 10A zdolność zwarciowa 6kA. Na szynę TH35. Przekrój zacisków przyłączeniowych 1-24mm2, Grubość szyn łączeniowych 0,8-2mm. Wymiary 17,5x80mm. | szt. |  | 5.36 | 0 | 23% | 0 | 1: 2; 2: 0; 12: 0; 13: 10; 15: 5; 17: 1; 18: 50 | 68 | 364.48
EEL 4204 | 486 | Wyłącznik nadprądowy 1-bieg B 16A zdolność zwarciowa 6kA. Na szynę TH35. Przekrój zacisków przyłączeniowych 1-24mm2, Grubość szyn łączeniowych 0,8-2mm. Wymiary 17,5x80mm. | szt. |  | 5.1 | 0 | 23% | 0 | 1: 2; 2: 0; 3: 4; 5: 5; 12: 0; 13: 10; 15: 10; 17: 1; 18: 50 | 82 | 418.2
EEL 4205 | 487 | Wyłącznik nadprądowy 1-bieg B 20A zdolność zwarciowa 6kA. Na szynę TH35. Przekrój zacisków przyłączeniowych 1-24mm2, Grubość szyn łączeniowych 0,8-2mm. Wymiary 17,5x80mm. | szt. |  | 7.6 | 0 | 23% | 0 | 1: 0; 2: 0; 3: 4; 12: 0; 15: 2; 17: 1; 18: 50 | 57 | 433.2
EEL 4206 | 488 | Wyłącznik nadprądowy 1-bieg B 25A zdolność zwarciowa 6kA. Na szynę TH35. Przekrój zacisków przyłączeniowych 1-24mm2, Grubość szyn łączeniowych 0,8-2mm. Wymiary 17,5x80mm. | szt. |  | 8.3 | 0 | 23% | 0 | 1: 0; 2: 0; 12: 0; 15: 10; 17: 1; 18: 50 | 61 | 506.3
EEL 4207 | 489 | Wyłącznik nadprądowy 1-bieg B 32A zdolność zwarciowa 6kA. Na szynę TH35. Przekrój zacisków przyłączeniowych 1-24mm2, Grubość szyn łączeniowych 0,8-2mm. Wymiary 17,5x80mm. | szt. |  | 8.48 | 0 | 23% | 0 | 1: 0; 2: 0; 12: 0; 17: 1; 18: 50 | 51 | 432.48
EEL 4208 | 490 | Wyłącznik nadprądowy 1-bieg C 10A zdolność zwarciowa 6kA. Na szynę TH35. Przekrój zacisków przyłączeniowych 1-24mm2, Grubość szyn łączeniowych 0,8-2mm. Wymiary 17,5x80mm. | szt. |  | 8.13 | 0 | 23% | 0 | 1: 0; 2: 0; 12: 0; 15: 2; 17: 1; 18: 50 | 53 | 430.89
EEL 4209 | 491 | Wyłącznik nadprądowy 1-bieg C 16A zdolność zwarciowa 6kA. Na szynę TH35. Przekrój zacisków przyłączeniowych 1-24mm2, Grubość szyn łączeniowych 0,8-2mm. Wymiary 17,5x80mm. | szt. |  | 8.15 | 0 | 23% | 0 | 1: 0; 2: 0; 12: 0; 15: 2; 17: 1; 18: 50 | 53 | 431.95
EEL 4210 | 492 | Wyłącznik nadprądowy 2-bieg C 2A zdolność zwarciowa 6kA. Na szynę TH35. Przekrój zacisków przyłączeniowych 1-24mm2, Grubość szyn łączeniowych 0,8-2mm. Wymiary 35x80mm. | szt. |  | 16.5 | 0 | 23% | 0 | 1: 0; 2: 0; 12: 0; 15: 2; 17: 3; 18: 10 | 15 | 247.5
EEL 4211 | 493 | Wyłącznik nadprądowy 3-bieg B 10A zdolność zwarciowa 6kA. Na szynę TH35. Przekrój zacisków przyłączeniowych 1-24mm2, Grubość szyn łączeniowych 0,8-2mm. Wymiary 52,5x80mm. | szt. |  | 30.09 | 0 | 23% | 0 | 1: 0; 2: 0; 12: 0; 17: 1; 18: 10 | 11 | 330.99
EEL 4212 | 494 | Wyłącznik nadprądowy 3-bieg B 16A zdolność zwarciowa 6kA. Na szynę TH35. Przekrój zacisków przyłączeniowych 1-24mm2, Grubość szyn łączeniowych 0,8-2mm. Wymiary 52,5x80mm. | szt. |  | 21.06 | 0 | 23% | 0 | 1: 0; 2: 0; 12: 0; 15: 2; 17: 1; 18: 10 | 13 | 273.78
EEL 4213 | 495 | Wyłącznik nadprądowy 3-bieg B 20A zdolność zwarciowa 6kA. Na szynę TH35. Przekrój zacisków przyłączeniowych 1-24mm2, Grubość szyn łączeniowych 0,8-2mm. Wymiary 52,5x80mm. | szt. |  | 29.7 | 0 | 23% | 0 | 1: 0; 2: 0; 12: 0; 15: 2; 17: 1; 18: 10 | 13 | 386.1
EEL 4214 | 496 | Wyłącznik nadprądowy 3-bieg B 25A zdolność zwarciowa 6kA. Na szynę TH35. Przekrój zacisków przyłączeniowych 1-24mm2, Grubość szyn łączeniowych 0,8-2mm. Wymiary 52,5x80mm. | szt. |  | 29.92 | 0 | 23% | 0 | 1: 0; 2: 0; 3: 5; 12: 0; 15: 2; 17: 1; 18: 10 | 18 | 538.56
EEL 4215 | 497 | Wyłącznik nadprądowy 3-bieg B 32A zdolność zwarciowa 6kA. Na szynę TH35. Przekrój zacisków przyłączeniowych 1-24mm2, Grubość szyn łączeniowych 0,8-2mm. Wymiary 52,5x80mm. | szt. |  | 36.47 | 0 | 23% | 0 | 1: 0; 2: 0; 3: 5; 12: 0; 15: 1; 17: 1; 18: 10 | 17 | 619.99
EEL 4216 | 498 | Wyłącznik nadprądowy 3-bieg C 10A zdolność zwarciowa 6kA. Na szynę TH35. Przekrój zacisków przyłączeniowych 1-24mm2, Grubość szyn łączeniowych 0,8-2mm. Wymiary 52,5x80mm. | szt. |  | 35.68 | 0 | 23% | 0 | 1: 0; 2: 0; 12: 0; 17: 1; 18: 10 | 11 | 392.48
EEL 4217 | 499 | Wyłącznik nadprądowy 3-bieg C 16A zdolność zwarciowa 6kA. Na szynę TH35. Przekrój zacisków przyłączeniowych 1-24mm2, Grubość szyn łączeniowych 0,8-2mm. Wymiary 52,5x80mm. | szt. |  | 25.53 | 0 | 23% | 0 | 1: 0; 2: 0; 5: 5; 12: 0; 17: 1; 18: 10 | 16 | 408.48
EEL 4218 | 500 | Wyłącznik nadprądowy 3-bieg C 32A zdolność zwarciowa 6kA. Na szynę TH35. Przekrój zacisków przyłączeniowych 1-24mm2, Grubość szyn łączeniowych 0,8-2mm. Wymiary 52,5x80mm. | szt. |  | 37.11 | 0 | 23% | 0 | 1: 0; 2: 0; 5: 4; 12: 0; 17: 1; 18: 10 | 15 | 556.65
EEL 4219 | 501 | Wyłącznik nadprądowy prądu stałego 40A 2P 110V DC . Na szynę TH35. Wymiary wyłącznika 2x18mm. Znamionowa zwacriowa zdolność łączeniowa 10kA. Zabezpieczenie przeciążeniowe i zwarciowe obwodu. | szt |  | 57.5 | 0 | 23% | 0 | 1: 0; 2: 0; 12: 0; 17: 3; 18: 10 | 13 | 747.5
EEL 4226 | 502 | Łącznik schodowy P/T do ramki o wymiarach 80,5x80,5 kolor biały | szt. |  | 7.16 | 0 | 23% | 0 | 1: 0; 2: 0; 12: 0; 18: 100 | 100 | 716
EEL 4228 | 503 | Przycisk zwierny światło P/T do ramki o wymiarach 80,5x80,5 kolor biały | szt. |  | 7.16 | 0 | 23% | 0 | 1: 0; 2: 0; 12: 0; 18: 300 | 300 | 2148
EEL 4229 | 504 | Mechanizm łącznika jednobiegunowego, P/T 10A, do ramki o wymiarach 80x80x11 | szt. |  | 6.27 | 0 | 23% | 0 | 1: 0; 2: 0; 12: 0; 18: 300 | 300 | 1881
EEL 4230 | 505 | Mechanizm łącznika świecznikowego (podwójnego), P/T 10A, do ramki o wymiarach 80x80x11 | szt. |  | 7.16 | 0 | 23% | 0 | 1: 0; 2: 0; 12: 0; 18: 300 | 300 | 2148
EEL 4231 | 506 | Łącznik krzyżowy, P/T , wymiary 80x80x16, kolor biały | szt. |  | 6.49 | 0 | 23% | 0 | 1: 0; 2: 0; 12: 0; 15: 20; 18: 100 | 120 | 778.8
EEL 4232 | 507 | Łącznik świecznikowy (podwójny), P/T do ramki o wymiarach 80,5x80,5 kolor biały | szt. |  | 7.16 | 0 | 23% | 0 | 1: 0; 2: 0; 12: 0; 15: 5; 18: 10 | 15 | 107.4
EEL 4233 | 508 | Łącznik świecznikowy (podwójny), P/T antybaktryjny, kolor biały | szt. |  | 12.74 | 0 | 23% | 0 | 1: 0; 2: 0; 12: 0; 18: 100 | 100 | 1274
EEL 4234 | 509 | Łącznik świecznikowy (podwójny) podświetlany, P/T , wymiary 80x80x16 | szt. |  | 6.79 | 0 | 23% | 0 | 1: 0; 2: 0; 12: 0; 15: 5; 18: 100 | 105 | 712.95
EEL 4235 | 510 | Łącznik schodowy P/T do ramki o wymiarach 85x85x22 kolor biały, 10A | szt. |  | 5.94 | 0 | 23% | 0 | 1: 0; 2: 0; 12: 0; 18: 50 | 50 | 297
EEL 4236 | 511 | Łącznik jednobiegunowy podświetlany P/T do ramki o wymiarach 85x85x22 kolor biały, 10A | szt. |  | 8.48 | 0 | 23% | 0 | 1: 0; 2: 0; 12: 0; 18: 100 | 100 | 848
EEL 4237 | 512 | Łącznik jednobiegunowy P/T do ramki o wymiarach 80,5x80,5, biały. | szt. |  | 6.27 | 0 | 23% | 0 | 1: 0; 2: 0; 12: 0; 18: 200 | 200 | 1254
EEL 4238 | 513 | Łącznik jednobiegunowy, P/T antybaktryjny, kolor biały | szt. |  | 10.66 | 0 | 23% | 0 | 1: 0; 2: 0; 12: 0; 18: 10 | 10 | 106.6
EEL 4239 | 514 | Łącznik jednobiegunowy P/T do ramki o wymiarach 85x85x22 kolor biały, 10A | szt. |  | 4.52 | 0 | 23% | 0 | 1: 0; 2: 0; 12: 0; 18: 200 | 200 | 904
EEL 4240 | 515 | Łącznik jednobiegunowy podświetlany, P/T , wymiary 80x80x16, kolor biały 10A | szt. |  | 6.32 | 0 | 23% | 0 | 1: 0; 2: 0; 12: 0; 15: 50; 18: 10 | 60 | 379.2
EEL 4241 | 516 | Łącznik świecznikowy (podwójny) N/T hermetyczny IP44. Materiał ABS. Zaciski śrubowe. 10A/250V. | szt. |  | 4.9 | 0 | 23% | 0 | 1: 0; 2: 0; 12: 0; 18: 100 | 100 | 490
EEL 4243 | 517 | Łącznik świecznikowy (podwójny) hermetyczny P/T do ramki o wymiarach 85x85x17 kolor biały, 10A | szt. |  | 7.59 | 0 | 23% | 0 | 1: 0; 2: 0; 12: 0; 18: 100 | 100 | 759
EEL 4245 | 518 | Łącznik jednobiegunowy N/T hermetyczny IP44. Materiał ABS. Zaciski śrubowe. 10A/250V. | szt. |  | 4.53 | 0 | 23% | 0 | 1: 0; 2: 0; 12: 0; 15: 2; 18: 100 | 102 | 462.06
EEL 4246 | 519 | Łącznik pojedynczy hermetyczny P/T do ramki o wymiarach 85x85x17 kolor biały, 10A | szt. |  | 6.37 | 0 | 23% | 0 | 1: 0; 2: 0; 12: 0; 18: 100 | 100 | 637
EEL 4249 | 520 | Wyłącznik nadprądowy prądu stałego 50A 2P 500V DC . Na szynę TH35. Wymiary wyłącznika 2x18mm. Znamionowa zwacriowa zdolność łączeniowa 6kA. Zabezpieczenie przeciążeniowe i zwarciowe obwodu. | szt. |  | 49 | 0 | 23% | 0 | 1: 0; 2: 0; 12: 0; 17: 3; 18: 1 | 4 | 196
EEL 4250 | 521 | Wyłącznik różnicowoprądowy 63A 2P 30 mA typ AC. Wytrzymałość zwarciowa 6kA. Wymiary 35x80mm Trwałość elektryczna 4000 cykli. | szt. |  | 47.23 | 0 | 23% | 0 | 1: 0; 2: 0; 12: 0; 18: 50 | 50 | 2361.5
EEL 4251 | 522 | Wyłącznik różnicowoprądowy 25A 2P 30 mA typ AC. Wytrzymałość zwarciowa 6kA. Wymiary 35x80mm Trwałość elektryczna 4000 cykli. | szt. |  | 38.25 | 0 | 23% | 0 | 1: 0; 2: 0; 5: 1; 12: 0; 15: 5; 17: 1; 18: 50 | 57 | 2180.25
EEL 4252 | 523 | Wyłącznik różnicowoprądowy 40A 2P 30 mA typ AC. Wytrzymałość zwarciowa 6kA. Wymiary 35x80mm Trwałość elektryczna 4000 cykli. | szt. |  | 41.06 | 0 | 23% | 0 | 1: 0; 2: 0; 3: 5; 12: 0; 15: 3; 18: 50 | 58 | 2381.48
EEL 4253 | 524 | Wyłącznik różnicowoprądowy 63A 4P 500 mA typ AC. Wytrzymałość zwarciowa 6kA. Wymiary 70x80mm Trwałość elektryczna 4000 cykli. | szt. |  | 60.95 | 0 | 23% | 0 | 1: 0; 2: 0; 3: 3; 12: 0; 15: 2; 18: 50 | 55 | 3352.25
EEL 4255 | 525 | Wyłącznik różnicowoprądowy 25A 4P 30mA typ AC. Wytrzymałość zwarciowa 6kA. Wymiary 70x80mm Trwałość elektryczna 4000 cykli. | szt. |  | 46 | 0 | 23% | 0 | 1: 0; 2: 0; 5: 8; 12: 0; 17: 1; 18: 50 | 59 | 2714
EEL 4256 | 526 | Wyłącznik różnicowoprądowy 40A 4P 30 mA typ AC. Wytrzymałość zwarciowa 6kA. Wymiary 70x80mm Trwałość elektryczna 4000 cykli. | szt. |  | 48.45 | 0 | 23% | 0 | 1: 0; 2: 0; 12: 0; 18: 50 | 50 | 2422.5
EEL 4257 | 527 | Wyłącznik różnicowoprądowy z członem nadmiarowopradowym B40A 2P, 30 mA typ AC .Wytrzymałość zwarciowa 6kA. Wymiary 35x80mm Trwałość elektryczna 4000 cykli. | szt. |  | 53 | 0 | 23% | 0 | 1: 0; 2: 0; 12: 0; 18: 20 | 20 | 1060
EEL 4258 | 528 | Wyłącznik różnicowoprądowy z członem nadmiarowopradowym B16A 2P, 30 mA typ AC .Wytrzymałość zwarciowa 6kA. Wymiary 35x80mm Trwałość elektryczna 4000 cykli. | szt. |  | 37.74 | 0 | 23% | 0 | 1: 0; 2: 0; 3: 4; 5: 1; 12: 0; 15: 30; 18: 20 | 55 | 2075.7
EEL 4259 | 529 | Wyłącznik różnicowoprądowy z członem nadmiarowopradowym B10A 2P, 30 mA typ AC .Wytrzymałość zwarciowa 6kA. Wymiary 35x80mm Trwałość elektryczna 4000 cykli. | szt. |  | 45.39 | 0 | 23% | 0 | 1: 0; 2: 0; 12: 0; 15: 2; 18: 20 | 22 | 998.58
EEL 4260 | 530 | Łącznik krzywkowy w obudowie 25A 1-0. 8 biegunowy. | szt. |  | 42 | 0 | 23% | 0 | 1: 0; 2: 0; 12: 0; 18: 10 | 10 | 420
EEL 4261 | 531 | Wyłącznik różnicowoprądowy z członem nadmiarowopradowym B25A 2P, 30 mA typ AC .Wytrzymałość zwarciowa 6kA. Wymiary 35x80mm Trwałość elektryczna 4000 cykli. | szt. |  | 45.39 | 0 | 23% | 0 | 1: 0; 2: 0; 3: 4; 12: 0; 15: 5; 17: 1; 18: 60 | 70 | 3177.3
EEL 4267 | 532 | Łącznik krzywkowy w obudowie 25A 1-0. 8 biegunowy. | szt. |  | 42 | 0 | 23% | 0 | 1: 0; 2: 0; 12: 0 | 0 | 0
EEL 4271 | 533 | Ogranicznik przepięć klasy C 280V na szynę TH35 1 biegunowy Napięciowy poziom ochrony Up< 1,3 kV, Znamionowy prąd wyładowczy: 20 kA Max. napięcie trwałej pracy: 280 V | szt. |  | 38 | 0 | 23% | 0 | 1: 0; 2: 0; 12: 0; 18: 1 | 1 | 38
EEL 4272 | 534 | Gniazdo bananowe 4mm średnie 60V DC prąd 20A Długość 35mm | szt. |  | 2.5 | 0 | 23% | 0 | 1: 5; 2: 0; 5: 100; 12: 20 | 125 | 312.5
EEL 4274 | 535 | Zacisk do podwieszania korytek siatkowych ze stali ocynkowanej galwanicznie. Wymiar 50x35. fi 8,5mm | szt. |  | 3 | 0 | 23% | 0 | 1: 0; 2: 0; 12: 0 | 0 | 0
EEL 4287 | 536 | Zasilacz impulsowy na szynę DIN; 12V 2A 30W U1=85V AC÷264V AC;Zabezpieczenie: zwarciowe, przepięciowe, przeciążeniowe | szt. |  | 38 | 0 | 23% | 0 | 1: 0; 2: 3; 5: 3; 7: 1; 12: 1; 14: 6; 17: 2 | 16 | 608
EEL 4288 | 537 | Zasilacz impulsowy nz szynę DIN; 36W; 1,5A; 24V; U1= 85V AC÷264V AC;Zabezpieczenie: zwarciowe, przepięciowe, przeciążeniowe | szt. |  | 40 | 0 | 23% | 0 | 1: 0; 2: 0; 5: 14; 12: 0; 14: 4 | 18 | 720
EEL 4293 | 538 | Zegar sterujący programowalny dwukanałowy zasilanie: 24-264VAC/DC • prąd obciążenia: 2x<16A • styk: separowany 2P • czas podtrzymania pracy wyświetlacza: 1-^2h • czas podtrzymania pracy zegara: 5-^-6 tygodni • czas podtrzymania programu: 10 lat • czas ładowania akumulatora: 30h • dokładność wskazań zegara: 1s • błąd czasu: ±1s/24h • dokładność nastawy czasu programu: 1min • liczba komórek pamięci programu: 250 (125 par wpisów WŁ /WYŁ) • pobór mocy: 1,5W • temperatura pracy: "-20 do 50 st.C" • przyłącze: zaciski śrubowe 2,5mm2 • wymiary: 2 moduły (35mm) • montaż: na szynie TH-35 | szt. |  | 170 | 0 | 23% | 0 | 1: 0; 2: 0; 3: 2; 12: 0; 15: 2; 18: 10 | 14 | 2380
EEL 4294 | 539 | Programator czasowy na szynę TH35. Tygodniowy, jednokanałowy, ukłąd styków 1 NO/NC, liczba programów 400, prąd przekaźnika 16A, wymiary dwumodułowy (35 mm) 90x35x66 mm, IP20 | szt. |  | 150 | 0 | 23% | 0 | 1: 0; 2: 0; 12: 0; 15: 3; 18: 10 | 13 | 1950
EEL 4295 | 540 | Zestaw oznaczników 30 szt. z każdego rodzaju: cyfry 0-9, litery R,S,T,U,V,W,L; znaki: plus, minus, masa. Wymiar 8x8x5mm. | szt. |  | 6 | 0 | 23% | 0 | 1: 1; 2: 0; 12: 0; 18: 5 | 6 | 36
EEL 4296 | 541 | Zestaw rur termokurczliwych na żyły o przekroju 1,5-10 4 żyły | szt. |  | 3.5 | 0 | 23% | 0 | 1: 0; 2: 0; 5: 5; 12: 0; 17: 2; 18: 10 | 17 | 59.5
EEL 4297 | 542 | Zestaw rur termokurczliwych na żyły o przekroju 16-25 4 żyły | szt. |  | 5 | 0 | 23% | 0 | 1: 0; 2: 0; 5: 3; 12: 0; 18: 10 | 13 | 65
EEL 4298 | 543 | Zestaw rur termokurczliwych na żyły o przekroju 35-70 4 żyły | szt. |  | 7.5 | 0 | 23% | 0 | 1: 0; 2: 0; 5: 3; 12: 0; 18: 10 | 13 | 97.5
EEL 4299 | 544 | Zestaw rur termokurczliwych na żyły o przekroju 95 4 żyły | szt. |  | 10 | 0 | 23% | 0 | 1: 0; 2: 0; 12: 0; 18: 10 | 10 | 100
EEL 4300 | 545 | Zestaw rur termokurczliwych na żyły o przekroju 120-150 4 żyły | szt. |  | 12 | 0 | 23% | 0 | 1: 0; 2: 0; 12: 0; 18: 10 | 10 | 120
EEL 4301 | 546 | Zestaw rur termokurczliwych na żyły o przekroju 185-240 4 żyły | szt. |  | 16 | 0 | 23% | 0 | 1: 0; 2: 0; 12: 0; 18: 10 | 10 | 160
EEL 4302 | 547 | Złącze laboratoryjne - kokodylek 56 mm, skręcane śrubką , osłona PCV, kolor czarny | szt. |  | 1.4 | 0 | 23% | 0 | 1: 0; 2: 0; 12: 20; 17: 3 | 23 | 32.2
EEL 4303 | 548 | Złącze laboratoryjne - kokodylek 56 mm, skręcane śrubką , osłona PCV, kolor czerwony | szt. |  | 1.4 | 0 | 23% | 0 | 1: 0; 2: 0; 12: 20; 17: 3 | 23 | 32.2
EEL 4304 | 549 | Złącze widełkowe do zacisków laboratoryjnych 4 mm kolor czarny | szt. |  | 1.4 | 0 | 23% | 0 | 1: 10; 2: 0; 5: 50; 12: 0; 17: 3 | 63 | 88.2
EEL 4306 | 550 | Złączka click podwójna do taśm LED 10mm | szt. |  | 1 | 0 | 23% | 0 | 1: 0; 2: 0; 12: 0; 18: 20 | 20 | 20
EEL 4307 | 551 | Złączka click podwójna do taśm LED 8mm | szt. |  | 1 | 0 | 23% | 0 | 1: 0; 2: 0; 12: 0; 18: 20 | 20 | 20
EEL 4309 | 552 | Złączka samozaciskowa kablowa 2x2,5 a'100 szt. | opak. |  | 22 | 0 | 23% | 0 | 1: 1; 2: 0; 5: 1; 12: 0; 18: 10 | 12 | 264
EEL 4310 | 553 | Złączka samozaciskowa kablowa 3x2,5 a'100 szt. | opak. |  | 26 | 0 | 23% | 0 | 1: 1; 2: 0; 5: 1; 12: 0; 18: 10 | 12 | 312
EEL 4311 | 554 | Złączka samozaciskowa kablowa 4x2,5 a'100 szt. | opak. |  | 33 | 0 | 23% | 0 | 1: 1; 2: 0; 12: 0; 18: 10 | 11 | 363
EEL 4312 | 555 | Złączka samozaciskowa kablowa 5x2,5 a'100 szt. | opak. |  | 36 | 0 | 23% | 0 | 1: 1; 2: 0; 12: 0; 17: 1; 18: 10 | 12 | 432
EEL 4313 | 556 | Złączka samozaciskowa kablowa 2x2,5 a'100 szt. | szt |  | 22 | 0 | 23% | 0 | 1: 1; 2: 0; 12: 0 | 1 | 22
EEL 4314 | 557 | Złączka samozaciskowa kablowa 3x2,5 a'100 szt. | szt |  | 26 | 0 | 23% | 0 | 1: 1; 2: 0; 12: 0 | 1 | 26
EEL 4315 | 558 | Złączka samozaciskowa kablowa 5x2,5 a'100 szt. | szt |  | 36 | 0 | 23% | 0 | 1: 1; 2: 0; 12: 0 | 1 | 36
EEL 4316 | 559 | Złączka szynowa gwintowa 2 biegunowa na szynę TH35, przekrój przewodu 4mm czarna | szt. |  | 3 | 0 | 23% | 0 | 1: 0; 2: 0; 12: 0; 18: 20 | 20 | 60
EEL 4317 | 560 | Złączka szynowa gwintowa 2 biegunowa na szynę TH35, przekrój przewodu 4mm niebieska | szt. |  | 3 | 0 | 23% | 0 | 1: 0; 2: 0; 12: 0; 18: 10 | 10 | 30
EEL 4318 | 561 | Złączka szynowa gwintowa 2 biegunowa na szynę TH35, przekrój przewodu 4mm szara | szt. |  | 3 | 0 | 23% | 0 | 1: 0; 2: 0; 12: 0; 18: 10 | 10 | 30
EEL 4319 | 562 | Złączka szynowa gwintowa 2 biegunowa na szynę TH35, przekrój przewodu 4mm zielona | szt. |  | 3 | 0 | 23% | 0 | 1: 0; 2: 0; 12: 0; 18: 10 | 10 | 30
EEL 4320 | 563 | Zwieracz kompletny do zwierania torów prądowych złączek szynowych gwintowych wielkość 4 liczba zwieranych torów 10 | szt. |  | 0.55 | 0 | 23% | 0 | 1: 0; 2: 0; 12: 0; 18: 1 | 1 | 0.55
EEL 4389 | 564 | Przedłużacz 5 gniazd 2P+Z z uziemieniem, dł. 1,5m | szt |  | 7.4 | 0 | 23% | 0 | 1: 10; 2: 0; 5: 2; 12: 1; 15: 2; 17: 2; 18: 20 | 37 | 273.8
EEL 4390 | 565 | Gniazdo bananowe 2 mm, izolowane, białe | szt. |  | 2.5 | 0 | 23% | 0 | 1: 0; 2: 0; 12: 0; 17: 1 | 1 | 2.5
EEL 4391 | 566 | Gniazdo bananowe 2 mm, izolowane, czarne | szt. |  | 2.5 | 0 | 23% | 0 | 1: 0; 2: 0; 12: 6; 17: 1 | 7 | 17.5
EEL 4392 | 567 | Gniazdo bananowe 2 mm, izolowane, czerwone | szt. |  | 2.5 | 0 | 23% | 0 | 1: 0; 2: 0; 12: 6; 17: 1 | 7 | 17.5
EEL 4393 | 568 | Gniazdo bananowe 2 mm, izolowane, żółte | szt. |  | 2.5 | 0 | 23% | 0 | 1: 0; 2: 0; 12: 0; 17: 1 | 1 | 2.5
EEL 4394 | 569 | Gniazdo bananowe 2 mm, izolowane, zielone | szt. |  | 2.5 | 0 | 23% | 0 | 1: 0; 2: 0; 12: 0; 17: 1 | 1 | 2.5
EEL 4395 | 570 | Gniazdo bananowe 2 mm, izolowane, niebieskie | szt. |  | 2.5 | 0 | 23% | 0 | 1: 0; 2: 0; 12: 0; 17: 1 | 1 | 2.5
EEL 4396 | 571 | Wtyk bananowy 2 mm, złocony, sprężysty ,(biały, czarny, czerwony,żółty,zielony,niebieski) | szt |  | 3.5 | 0 | 23% | 0 | 1: 0; 2: 0; 12: 0 | 0 | 0
EEL 4397 | 572 | Przewód LGY 0,5 (biały,czarny,czerwony,żółty,zielony,niebieski) | mb. |  | 0.22 | 0 | 23% | 0 | 1: 0; 2: 0; 12: 0; 17: 10 | 10 | 2.2
EEL 4403 | 573 | Wkładka bezpiecznikowa aparatowa szybka 5x20 1,25 A | szt. |  | 3 | 0 | 23% | 0 | 1: 0; 2: 0; 12: 10; 17: 1 | 11 | 33
EEL 4404 | 574 | Wkładka bezpiecznikowa aparatowa szybka 5x20 1,6 A | szt. |  | 3 | 0 | 23% | 0 | 1: 0; 2: 0; 12: 0; 17: 1 | 1 | 3
EEL 4405 | 575 | Wkładka bezpiecznikowa aparatowa szybka 5x20 3,15 A | szt. |  | 3 | 0 | 23% | 0 | 1: 0; 2: 0; 12: 0; 17: 6 | 6 | 18
EEL 4406 | 576 | Wkładka bezpiecznikowa aparatowa szybka 5x20 4 A | szt. |  | 3 | 0 | 23% | 0 | 1: 0; 2: 0; 12: 10 | 10 | 30
EEL 4407 | 577 | Wkładka bezpiecznikowa aparatowa szybka 5x20 8 A | szt. |  | 3 | 0 | 23% | 0 | 1: 0; 2: 0; 12: 0 | 0 | 0
EEL 4408 | 578 | Wkładka bezpiecznikowa aparatowa zwłoczna 5x20 T 800 mA | szt. |  | 4 | 0 | 23% | 0 | 1: 0; 2: 0; 12: 10 | 10 | 40
EEL 4409 | 579 | Wkładka bezpiecznikowa aparatowa zwłoczna 5x20 T 1 A | szt. |  | 4 | 0 | 23% | 0 | 1: 0; 2: 0; 12: 0 | 0 | 0
EEL 4410 | 580 | Wkładka bezpiecznikowa aparatowa zwłoczna 5x20 T 1,25 A | szt. |  | 4 | 0 | 23% | 0 | 1: 0; 2: 0; 12: 0 | 0 | 0
EEL 4411 | 581 | Wkładka bezpiecznikowa aparatowa zwłoczna 5x20 T 1,6 A | szt. |  | 4 | 0 | 23% | 0 | 1: 0; 2: 0; 12: 0 | 0 | 0
EEL 4412 | 582 | Wkładka bezpiecznikowa aparatowa zwłoczna 5x20 T 2 A | szt. |  | 4 | 0 | 23% | 0 | 1: 0; 2: 0; 12: 0; 17: 6 | 6 | 24
EEL 4413 | 583 | Wkładka bezpiecznikowa aparatowa zwłoczna 5x20 T 2,5 A | szt. |  | 4 | 0 | 23% | 0 | 1: 0; 2: 0; 12: 0; 17: 6 | 6 | 24
EEL 4414 | 584 | Wkładka bezpiecznikowa aparatowa zwłoczna 5x20 T 5 A | szt. |  | 4 | 0 | 23% | 0 | 1: 0; 2: 0; 12: 10 | 10 | 40
EEL 4415 | 585 | Rozgałęziacz podwójny 2x2P+Z | szt. |  | 3 | 0 | 23% | 0 | 1: 0; 2: 0; 6: 2; 12: 0; 18: 5 | 7 | 21
EEL 4416 | 586 | Rozgałęziacz okrągły czterokrotny 4x2P+Z | szt. |  | 3.98 | 0 | 23% | 0 | 1: 0; 2: 0; 6: 1; 12: 0; 17: 1; 18: 5 | 7 | 27.86
EEL 4420 | 587 | Bezpiecznik miniaturowy 10x38 mm, 30 A, 600 V AC, szybki | szt. |  | 6.04 | 0 | 23% | 0 | 1: 0; 2: 0; 5: 5; 12: 0; 18: 50 | 55 | 332.2
EEL 4421 | 588 | Bezpiecznik miniaturowy 10x38 mm, 25 A, 500 V AC, szybki | szt. |  | 0.1 | 0 | 23% | 0 | 1: 0; 2: 0; 12: 0; 18: 50 | 50 | 5
EEL 4425 | 589 | Bezpiecznik miniaturowy 5x20 mm, 1,6 A, 250 V AC, zwłoczny | szt. |  | 2.5 | 0 | 23% | 0 | 1: 0; 2: 0; 12: 0 | 0 | 0
EEL 4426 | 590 | Bezpiecznik miniaturowy 5x20 mm, 2 A, 250 V AC, zwłoczny | szt. |  | 2.5 | 0 | 23% | 0 | 1: 0; 2: 0; 12: 0; 17: 3 | 3 | 7.5
EEL 4427 | 591 | Bezpiecznik miniaturowy 5x20 mm, 1 A, 250 V AC, zwłoczny | szt. |  | 2.5 | 0 | 23% | 0 | 1: 0; 2: 0; 12: 0; 17: 3 | 3 | 7.5
EEL 4428 | 592 | Bezpiecznik: topikowy; samochodowy; 10A; 32V; 19mm | szt. |  | 0.08 | 0 | 23% | 0 | 1: 0; 2: 0; 12: 0; 17: 3 | 3 | 0.24
EEL 4429 | 593 | Bezpiecznik: topikowy; samochodowy; 20A; 32V; 19mm | szt. |  | 0.08 | 0 | 23% | 0 | 1: 0; 2: 0; 12: 0; 17: 3 | 3 | 0.24
EEL 4430 | 594 | Bezpiecznik: topikowy; samochodowy; 30A; 32V; 19mm | szt. |  | 0.1 | 0 | 23% | 0 | 1: 0; 2: 0; 12: 0; 17: 3 | 3 | 0.3
EEL 4431 | 595 | Bezpiecznik: topikowy; samochodowy; 15A; 32V; 19mm | szt. |  | 0.08 | 0 | 23% | 0 | 1: 0; 2: 0; 12: 0; 17: 3 | 3 | 0.24
EEL 4432 | 596 | Bezpiecznik: topikowy; samochodowy; 5A; 32V; 19mm | szt. |  | 0.08 | 0 | 23% | 0 | 1: 0; 2: 0; 12: 0; 17: 3 | 3 | 0.24
EEL 4433 | 597 | Bezpiecznik: topikowy; samochodowy; 25A; 32V; 19mm | szt. |  | 0.1 | 0 | 23% | 0 | 1: 0; 2: 0; 12: 0; 17: 3 | 3 | 0.3
EEL 4438 | 598 | Wkładka 00 szybka gf 500V 125A | szt. |  | 4.5 | 0 | 23% | 0 | 1: 0; 2: 0; 12: 0 | 0 | 0
EEL 4439 | 599 | Wkładka 000 szybka gf 500V 63A | szt. |  | 4.5 | 0 | 23% | 0 | 1: 0; 2: 0; 12: 0 | 0 | 0
EEL 4440 | 600 | Automat zmierzchowy na szynę TH35 z sondą fi 10mm 230V AC próg zadziałania - regulowany 2÷1000Lx. Wymiar 2 moduły. | szt |  | 44 | 0 | 23% | 0 | 1: 0; 2: 0; 3: 2; 12: 0; 18: 10 | 12 | 528
EEL 4441 | 601 | Bateria litowa 3,6V pojemność 1,2Ah prąd 35ma 1/2 AA. średnica: 14,65 mm; wysokość: 24,8 mm | szt |  | 12 | 0 | 23% | 0 | 1: 0; 2: 0; 12: 0 | 0 | 0
EEL 4449 | 602 | Zegar astronomiczny programowalny jednokanałowy na szynę TH35. Zas. 24÷264V AC/DC, styk separowany 1P, korekta czasu załączenia i wyłączenia ±0÷99min, dokładność wskazań zegara 1sek. Wymiar 2 moduły (35mm), | szt. |  | 220 | 0 | 23% | 0 | 1: 0; 2: 0; 12: 0; 15: 4; 18: 10 | 14 | 3080
EEL 4452 | 603 | Wentylator przemysłowy ścienny, Moc 86W, wydatek powietrza 600m3/h. Wymiary 135x250x298 Ø248 | szt. |  | 190 | 0 | 23% | 0 | 1: 0; 2: 0; 12: 0; 15: 1; 18: 1 | 2 | 380
EEL 4453 | 604 | Łącznik krzywkowy w obudowie, 16A, funkcja 0-I, wymiar 200x147x151, IP65, (załącz-wyłącz) | szt. |  | 35.76 | 0 | 23% | 0 | 1: 0; 2: 0; 12: 0; 18: 10 | 10 | 357.6
EEL 4471 | 605 | Kabel zasilający 10A/23V, IEC320 C13/IEC320 C14 min. 1,8 m | szt. |  | 7 | 0 | 23% | 0 | 1: 0; 2: 0; 12: 0; 17: 3; 18: 10 | 13 | 91
EEL 4472 | 606 | Kabel zasilający 10A/23V, IEC320 C13/IEC320 C14 min. 3 m | szt. |  | 12 | 0 | 23% | 0 | 1: 0; 2: 0; 12: 0; 17: 2; 18: 10 | 12 | 144
EEL 4473 | 607 | Pakiet 4 akumulatorów do UPS w Pakiecie akumulatory 12V 8,5AH. Wymiary pojedynczego ogniwa 94,0x151,0x65,0 mm. Waga 2,6 kg. | zestaw |  | 392 | 0 | 23% | 0 | 1: 0; 2: 0; 12: 0; 18: 5 | 5 | 1960
EEL 4475 | 608 | Kabel zasilający do komputera 230V 10A IEC320 C13 1,7m (do 2m) | szt. |  | 5 | 0 | 23% | 0 | 1: 0; 2: 0; 12: 0; 18: 10 | 10 | 50
EEL 4476 | 609 | Kalafonia aktywna do lutowania, puszka 100 g | szt. |  | 8 | 0 | 23% | 0 | 1: 0; 2: 0; 5: 1; 12: 1; 18: 10 | 12 | 96
EEL 4481 | 610 | Mierni energii do gniazdka z wyświetlaczem LCD. Zakres mocy: 0,0W - 9999W Maksymalne obciążenie: 16A, 3600W Napięcie: 220-240VAC 50Hz | szt. |  | 24.36 | 0 | 23% | 0 | 1: 0; 2: 0; 12: 0; 14: 1; 17: 1 | 2 | 48.72
EEL 4483 | 611 | Pakiet 4 akumulatorów do UPS w Pakiecie akumulatory 12V 17AH, 12V 18AH, lub 12V 20AH. Wymiary pojedynczego ogniwa 167x181x76 mm. Waga 6,1 kg. | zestaw |  | 480 | 0 | 23% | 0 | 1: 0; 2: 0; 12: 0; 18: 2 | 2 | 960
EEL 4484 | 612 | Mikrofalowy czujnik ruchu, montaż N/T 180÷253V AC, 5,8GHz, 360°, próg zadziałania - regulowany 45÷2000Lx, prąd obciążenia <5A | szt. |  | 28 | 0 | 23% | 0 | 1: 0; 2: 0; 12: 0; 17: 1; 18: 20 | 21 | 588
EEL 4487 | 613 | Przekaźnik bistabilny na szynę TH 35 napięcie 230V prąd obiążenia 16A 1 styk NO, wymiary 1 moduł 17,5mm x 83mm x 70,3mm | szt. |  | 46 | 0 | 23% | 0 | 1: 0; 2: 0; 12: 0; 15: 3; 17: 1; 18: 20 | 24 | 1104
EEL 4488 | 614 | Przedłużacz bębnowy zwijany 50mb. Przewód guma 3x2,5 | szt. |  | 358 | 0 | 23% | 0 | 1: 2; 2: 0; 3: 1; 12: 0; 14: 1; 18: 5 | 9 | 3222
EEL 4489 | 615 | Przedłużacz bębnowy zwijany 30mb. Przewód guma 3x2,5 | szt. |  | 270 | 0 | 23% | 0 | 1: 2; 2: 0; 3: 1; 12: 0; 14: 1; 18: 5 | 9 | 2430
EEL 4490 | 616 | Przewód OWY 3x2,5 | m |  | 2.4 | 0 | 23% | 0 | 1: 0; 2: 0; 12: 0; 17: 10; 18: 200 | 210 | 504
EEL 4492 | 617 | Złączka do rury PCV fi 16 | szt. |  | 0.2 | 0 | 23% | 0 | 1: 0; 2: 0; 12: 0; 18: 200 | 200 | 40
EEL 4497 | 618 | Rura elektroinstalacyjna sztywna PCV, średnica zewnętrzna 20 mm, długość 3m, biała | szt. |  | 1.8 | 0 | 23% | 0 | 1: 0; 2: 0; 12: 0; 18: 200 | 200 | 360
EEL 4499 | 619 | Rura elektroinstalacyjna sztywna PCV, średnica zewnętrzna 28 mm, długość 3m, biała | szt. |  | 2.4 | 0 | 23% | 0 | 1: 0; 2: 0; 12: 0; 18: 200 | 200 | 480
EEL 4500 | 620 | Rozdzielnica 3x17 n/t IP 65 | szt. |  | 250 | 0 | 23% | 0 | 1: 0; 2: 0; 12: 0; 18: 10 | 10 | 2500
EEL 4501 | 621 | Rozdzielnica 2x12 n/t IP65 | szt. |  | 110 | 0 | 23% | 0 | 1: 0; 2: 0; 12: 0; 18: 10 | 10 | 1100
EEL 4502 | 622 | Rozdzielnica 3x12 n/t IP 65 | szt. |  | 150 | 0 | 23% | 0 | 1: 0; 2: 0; 12: 0; 18: 10 | 10 | 1500
EEL 4506 | 623 | Szyna łączeniowa trójfazowa grzebieniowa 12 modułowa o przekroju 16mm2 . | szt. |  | 8.05 | 0 | 23% | 0 | 1: 0; 2: 0; 12: 0; 17: 2 | 2 | 16.1
EEL 4507 | 624 | Szyna łączeniowa trójfazowa grzebieniowa 54 modułowa o przekroju 16mm2 . | szt. |  | 28.32 | 0 | 23% | 0 | 1: 0; 2: 0; 12: 0 | 0 | 0
EEL 4508 | 625 | Szyna łączeniowa jednofazowa grzebieniowa 12 modułowa o przekroju 16mm2 . | szt. |  | 3.26 | 0 | 23% | 0 | 1: 0; 2: 0; 12: 0; 17: 2; 18: 50 | 52 | 169.52
EEL 4509 | 626 | Szyna łączeniowa jednofazowa grzebieniowa 54 modułowa o przekroju 16mm2 . | szt. |  | 12.57 | 0 | 23% | 0 | 1: 0; 2: 0; 12: 0; 18: 50 | 50 | 628.5
EEL 4514 | 627 | Zaślepka -maskownica modułów rozdzielnicy 12M | szt. |  | 1.03 | 0 | 23% | 0 | 1: 0; 2: 0; 12: 0; 17: 10; 18: 50 | 60 | 61.8
EEL 4515 | 628 | Złączka gwintowana 5-torowa odgałęźnik 35/16 | szt. |  | 12.52 | 0 | 23% | 0 | 1: 0; 2: 0; 12: 0; 18: 10 | 10 | 125.2
EEL 4516 | 629 | Złączka gwintowana 4-torowa odgałęźnik 35/16 | szt. |  | 11.64 | 0 | 23% | 0 | 1: 0; 2: 0; 12: 1; 18: 10 | 11 | 128.04
EEL 4517 | 630 | Złączka szynowa gwintowa 2 biegunowa na szynę TH35, przekrój przewodu 6mm (różne kolory) | szt. |  | 1.66 | 0 | 23% | 0 | 1: 0; 2: 0; 12: 0; 18: 20 | 20 | 33.2
EEL 4615 | 631 | Przewód linka LGY żółto-zielony 2,5 mm | m |  | 0.67 | 0 | 23% | 0 | 1: 0; 2: 0; 12: 0; 18: 200 | 200 | 134
EEL 4616 | 632 | Akumulatorek NiMH LR03/AAA 1100 mAh | szt. |  | 3.52 | 0 | 23% | 0 | 1: 0; 2: 0; 6: 4; 12: 0; 18: 100 | 104 | 366.08
EEL 4617 | 633 | Korytko kablowe PCV 40x10 [szerokość x wysokość] z pokrywą , długość 2m, białe | szt. |  | 10.5 | 0 | 23% | 0 | 1: 0; 2: 0; 12: 0; 18: 20 | 20 | 210
EEL 4618 | 634 | Korytko kablowe PCV 32x16 [szerokość x wysokość] z pokrywą , długość 2m, białe | szt. |  | 7.5 | 0 | 23% | 0 | 1: 0; 2: 0; 3: 8; 5: 2; 7: 5; 12: 0; 18: 1 | 16 | 120
EEL 4619 | 635 | Korytko kablowe PCV 32x20 [szerokość x wysokość] z pokrywą , długość 2m, białe | szt. |  | 8 | 0 | 23% | 0 | 1: 4; 2: 0; 3: 8; 12: 0; 18: 100 | 112 | 896
EEL 4620 | 636 | Korytko kablowe PCV 40x16 [szerokość x wysokość] z pokrywą , długość 2m, białe | szt. |  | 6 | 0 | 23% | 0 | 1: 0; 2: 0; 12: 0; 18: 50 | 50 | 300
EEL 4621 | 637 | Korytko kablowe PCV 40x20 [szerokość x wysokość] z pokrywą , długość 2m, białe | szt. |  | 6.45 | 0 | 23% | 0 | 1: 4; 2: 0; 12: 0; 18: 100 | 104 | 670.8
EEL 4622 | 638 | Korytko kablowe PCV 60x16 [szerokość x wysokość] z pokrywą , długość 2m, białe | szt. |  | 24 | 0 | 23% | 0 | 1: 0; 2: 0; 7: 5; 12: 0; 18: 1 | 6 | 144
EEL 4623 | 639 | Korytko kablowe PCV 60x20 [szerokość x wysokość] z pokrywą , długość 2m, białe | szt. |  | 25 | 0 | 23% | 0 | 1: 4; 2: 0; 12: 0; 18: 100 | 104 | 2600
EEL 4624 | 640 | Korytko kablowe PCV 80x20 [szerokość x wysokość] z pokrywą , długość 2m, białe | szt. |  | 28 | 0 | 23% | 0 | 1: 0; 2: 0; 12: 0; 18: 1 | 1 | 28
EEL 4625 | 641 | Korytko kablowe PCV 80x35 [szerokość x wysokość] z pokrywą , długość 2m, białe | szt. |  | 30 | 0 | 23% | 0 | 1: 0; 2: 0; 12: 0; 18: 1 | 1 | 30
EEL 4626 | 642 | Korytko kablowe PCV 120x20 [szerokość x wysokość] z pokrywą , długość 2m, białe | szt. |  | 42 | 0 | 23% | 0 | 1: 0; 2: 0; 12: 0; 18: 1 | 1 | 42
EEL 4627 | 643 | Korytko kablowe PCV 120x35 [szerokość x wysokość] z pokrywą , długość 2m, białe | szt. |  | 55 | 0 | 23% | 0 | 1: 0; 2: 0; 12: 0; 18: 20 | 20 | 1100
EEL 4628 | 644 | Korytko kablowe PCV 140x35 [szerokość x wysokość] z pokrywą , długość 2m, białe | szt. |  | 60 | 0 | 23% | 0 | 1: 0; 2: 0; 12: 0; 18: 1 | 1 | 60
EEL 4629 | 645 | Korytko kablowe PCV 140x50 [szerokość x wysokość] z pokrywą , długość 2m, białe | szt. |  | 67 | 0 | 23% | 0 | 1: 0; 2: 0; 12: 0; 18: 20 | 20 | 1340
EEL 4630 | 646 | Uchwyt do rur PCV Ø 16 | szt. |  | 0.13 | 0 | 23% | 0 | 1: 0; 2: 0; 12: 6; 15: 100; 18: 200 | 306 | 39.78
EEL 4631 | 647 | Uchwyt do rur PCV Ø 20 | szt. |  | 0.2 | 0 | 23% | 0 | 1: 0; 2: 0; 12: 6; 18: 200 | 206 | 41.2
EEL 4632 | 648 | Uchwyt do rur PCV Ø 22 | szt. |  | 0.16 | 0 | 23% | 0 | 1: 0; 2: 0; 12: 0; 18: 200 | 200 | 32
EEL 4633 | 649 | Uchwyt do rur PCV Ø 28 | szt. |  | 0.19 | 0 | 23% | 0 | 1: 0; 2: 0; 12: 6; 18: 200 | 206 | 39.14
EEL 4638 | 650 | Złączka do rur PCV fi 18 | szt. |  | 0.21 | 0 | 23% | 0 | 1: 0; 2: 0; 12: 0; 15: 30; 18: 200 | 230 | 48.3
EEL 4639 | 651 | Złączka do rur PCV fi 20 | szt. |  | 0.22 | 0 | 23% | 0 | 1: 0; 2: 0; 12: 0 | 0 | 0
EEL 4640 | 652 | Złączka do rur PCV fi 22 | szt. |  | 0.23 | 0 | 23% | 0 | 1: 0; 2: 0; 12: 0 | 0 | 0
EEL 4641 | 653 | Złączka do rur PCV fi 28 | szt. |  | 0.27 | 0 | 23% | 0 | 1: 0; 2: 0; 12: 0 | 0 | 0
EEL 4646 | 654 | Opaska zaciskowe kablowe 2,4 x 75 mm białe | op. 100 szt. |  | 5 | 0 | 23% | 0 | 1: 5; 2: 0; 5: 2; 12: 3; 14: 3; 17: 1; 18: 10 | 24 | 120
EEL 4649 | 655 | Opaska zaciskowe kablowe 2,5 x 120 mm białe, czarne | op. 100 szt. |  | 5 | 0 | 23% | 0 | 1: 2; 2: 0; 5: 2; 7: 1; 12: 3; 14: 3; 17: 1; 18: 10 | 22 | 110
EEL 4650 | 656 | Opaska zaciskowe kablowe 2,5 x 203 mm białe, czarne | op. 100 szt. |  | 6 | 0 | 23% | 0 | 1: 2; 2: 0; 5: 2; 12: 3; 14: 3; 18: 10 | 20 | 120
EEL 4652 | 657 | Opaska zaciskowe kablowe 3,6 x 368 mm białe, czarne | op. 100 szt. |  | 6 | 0 | 23% | 0 | 1: 4; 2: 0; 5: 2; 12: 0; 14: 2; 18: 10 | 18 | 108
EEL 4653 | 658 | Opaska zaciskowe kablowe 4,8 x 160 mm białe, czarne | op. 100 szt. |  | 6.5 | 0 | 23% | 0 | 1: 4; 2: 0; 5: 2; 7: 1; 12: 2; 14: 1; 18: 10 | 20 | 130
EEL 4654 | 659 | Opaska zaciskowe kablowe 4,8x 250 mm białe, czarne | op. 100 szt. |  | 7 | 0 | 23% | 0 | 1: 4; 2: 0; 5: 2; 12: 0; 14: 3; 18: 10 | 19 | 133
EEL 4655 | 660 | Opaska zaciskowe kablowe 4,8x 310 mm białe, czarne | op. 100 szt. |  | 7 | 0 | 23% | 0 | 1: 4; 2: 0; 5: 2; 12: 0; 14: 3; 18: 10 | 19 | 133
EEL 4656 | 661 | Opaska zaciskowe kablowe 4,8x 368 mm białe, czarne | op. 100 szt. |  | 8 | 0 | 23% | 0 | 1: 4; 2: 0; 5: 2; 7: 1; 12: 3; 14: 3; 18: 10 | 23 | 184
EEL 4662 | 662 | Rura karbowana "peszel", twarde PCV, z pilotem , Øzewn. 18 mm | m |  | 0.36 | 0 | 23% | 0 | 1: 5; 2: 0; 12: 0; 18: 200 | 205 | 73.8
EEL 4663 | 663 | Rura karbowana "peszel", twarde PCV, z pilotem , Øzewn. 22 mm | m |  | 0.5 | 0 | 23% | 0 | 1: 5; 2: 0; 7: 50; 12: 0; 18: 200 | 255 | 127.5
EEL 4664 | 664 | Rura karbowana "peszel", twarde PCV, z pilotem , Øzewn. 28 mm | m |  | 0.7 | 0 | 23% | 0 | 1: 5; 2: 0; 12: 0; 18: 200 | 205 | 143.5
EEL 4667 | 665 | Akumulator żelowy 12V 55Ah a. projektowana żywotność: minimum 12 lat, temperatura pracy: minimum w zakresie od -20ºC do + 50ºC , praca akumulatora w dowolnym położeniu;d. przeznaczenie: między innymi - zasilanie pojazdów elektrycznych , napięcie znamionowe: 12V pojemność akumulatora (20ºC); - 12V 55Ah: 20 godz. – w zakresie 53÷60Ah , prąd rozruchowy (20ºC) - 12V 55Ah: nie mniejszy niż 550 A stopień samorozładowania (20ºC): nie większy niż 3% na miesiąc, wymiary zewnętrzne (długość x szerokość x wysokość): - 12V 55Ah: nie większe niż 230 x 140 x 220 mm Wyposażenie: - elektrolit unieruchomiony w postaci żelu , ładowarka 230V/50Hz do przedmiotowych akumulatorów żelowych (1 szt.) | kpl. |  | 550 | 0 | 23% | 0 | 1: 2; 2: 0; 12: 0; 18: 1 | 3 | 1650
EEL 4668 | 666 | Akumulator żelowy 12V 75Ah a. projektowana żywotność: minimum 12 lat , temperatura pracy: minimum w zakresie od -20ºC do + 50ºC , praca akumulatora w dowolnym położeniu;, przeznaczenie: między innymi - zasilanie pojazdów elektrycznych, napięcie znamionowe: 12V , pojemność akumulatora (20ºC)12V 75Ah: 20 godz. – w zakresie 73÷80Ah, prąd rozruchowy (20ºC)12V 75Ah: nie mniejszy niż 700 A stopień samorozładowania (20ºC): nie większy niż 3% na miesiąc , wymiary zewnętrzne 12V 75Ah: nie większe niż 280 x 170 x 190 mm Wyposażenie: - elektrolit unieruchomiony w postaci żelu - ładowarka 230V/50Hz do przedmiotowych akumulatorów żelowych (1 szt.) | kpl. |  | 650 | 0 | 23% | 0 | 1: 2; 2: 0; 12: 0; 18: 1 | 3 | 1950
EEL 4710 | 667 | Wtyk bananowy z skręcanie mocowaniem przewodu 4mm x 45 mm, osłona ABS, kolor czarny i czerwony (100 czarny i 100 czerwonych) | kpl. |  | 3.5 | 0 | 23% | 0 | 1: 50; 2: 0; 12: 0; 17: 2 | 52 | 182
EEL 4711 | 668 | Akumulator żelowy 12V pojemnośc minimum 7AH - wymiary 95x65x151 żywotność minimum 6 lat | szt. |  | 55 | 0 | 23% | 0 | 1: 6; 2: 0; 12: 2; 18: 20 | 28 | 1540
EEL 4712 | 669 | Akumulator do UPS (BP 7 - 12) 12V pojemnośc 7AH - wymiary 94+6 mm x 65 mm x151 mm | szt. |  | 75 | 0 | 23% | 0 | 1: 0; 2: 0; 12: 20; 18: 10 | 30 | 2250
EEL 4713 | 670 | Przełącznik: dźwigniowy; 2-pozycyjne; SPST; ON-OFF; 10A/250VAC | szt. |  | 6 | 0 | 23% | 0 | 1: 0; 2: 0; 12: 0; 17: 6; 18: 1 | 7 | 42
EEL 4714 | 671 | Bezpiecznik miniaturowy do układów elektronicznych, 10mmx38mm, szybki, 6A, 500V AC gG, | szt |  | 3 | 0 | 23% | 0 | 1: 0; 2: 0; 12: 0 | 0 | 0
EEL 4715 | 672 | Akumulator 12V pojemność 5Ah o wymiarach 70x90x102do zasilacza awaryjnego UPS | szt |  | 50 | 0 | 23% | 0 | 1: 0; 2: 0; 12: 2; 18: 1 | 3 | 150
EEL 4716 | 673 | Przedłużacz trójfazowy, 25m, 1 gniazdo trójfazowe, dwa gniazda jednofazowe | kpl |  | 250 | 0 | 23% | 0 | 1: 0; 2: 0; 3: 1; 8: 1; 12: 0; 18: 5 | 7 | 1750
EEL 4717 | 674 | Bezpiecznik mniaturowy 10x38 gG 6A 500V AC- szybki | szt. |  | 0.08 | 0 | 23% | 0 | 1: 0; 2: 0; 12: 0; 18: 10 | 10 | 0.8
EEL 4718 | 675 | Bezpiecznik mniaturowy 10x38 gG 10A 500V AC- szybki | szt. |  | 0.08 | 0 | 23% | 0 | 1: 0; 2: 0; 12: 0; 18: 10 | 10 | 0.8
EEL 4719 | 676 | Bezpiecznik mniaturowy 10x38 gG 16A 500V AC- szybki | szt. |  | 0.08 | 0 | 23% | 0 | 1: 0; 2: 0; 12: 0; 18: 10 | 10 | 0.8
EEL 4720 | 677 | Korytko kablowe PCV 130x60 [szerokość x wysokość] z pokrywą , długość 2m, białe | szt. |  | 57 | 0 | 23% | 0 | 1: 0; 2: 0; 12: 0; 18: 10 | 10 | 570
EEL 4721 | 678 | Korytko kablowe PCV 90x60 [szerokość x wysokość] z pokrywą , długość 2m, białe | szt. |  | 34 | 0 | 23% | 0 | 1: 0; 2: 0; 12: 0; 18: 100 | 100 | 3400
EEL 4722 | 679 | Korytko kablowe PCV 35x15 [szerokość x wysokość] z pokrywą , długość 2m, białe | szt. |  | 4.5 | 0 | 23% | 0 | 1: 0; 2: 0; 12: 0; 18: 100 | 100 | 450
EEL 4723 | 680 | Kolano 90° do korytka kablowego PCV 60x60 | szt. |  | 9 | 0 | 23% | 0 | 1: 0; 2: 0; 12: 0; 18: 100 | 100 | 900
EEL 4724 | 681 | Wtyczka jednofazowa IEC320 C14 10A prosta | szt |  | 5 | 0 | 23% | 0 | 1: 0; 2: 0; 5: 5; 12: 0; 17: 3; 18: 50 | 58 | 290
EEL 4725 | 682 | Wtyczka jednofazowa IEC320 C14 10A kątowa | szt |  | 7 | 0 | 23% | 0 | 1: 0; 2: 0; 5: 3; 12: 0; 17: 3; 18: 50 | 56 | 392
EEL 4726 | 683 | Wtyczka jednofazowa IEC320 C15 10A prosta | szt |  | 6 | 0 | 23% | 0 | 1: 0; 2: 0; 3: 5; 12: 0; 17: 3; 18: 10 | 18 | 108
EEL 4727 | 684 | Wtyczka jednofazowa IEC320 C15 10A kątowa | szt |  | 8 | 0 | 23% | 0 | 1: 0; 2: 0; 8: 5; 12: 0; 17: 3; 18: 10 | 18 | 144
EEL 4728 | 685 | Wtyczka jednofazowa IEC320 C19 10A kątowa | szt |  | 10 | 0 | 23% | 0 | 1: 0; 2: 0; 8: 5; 12: 0; 17: 3; 18: 10 | 18 | 180
EEL 4729 | 686 | Wtyczka jednofazowa IEC309 niebieska 16A P+N+E IP44 | szt |  | 15 | 0 | 23% | 0 | 1: 0; 2: 0; 5: 10; 8: 2; 12: 0; 17: 1; 18: 10 | 23 | 345
EEL 4730 | 687 | Gniazdo jednofazowa IEC309 niebieska 16A P+N+E IP44 przenośne | szt |  | 16 | 0 | 23% | 0 | 1: 0; 2: 0; 5: 5; 8: 2; 12: 0; 17: 1; 18: 10 | 18 | 288
EEL 4731 | 688 | Wtyczka jednofazowa IEC309 niebieska 32A P+N+E IP44 | szt |  | 17 | 0 | 23% | 0 | 1: 0; 2: 0; 12: 0; 17: 1; 18: 10 | 11 | 187
EEL 4732 | 689 | Gniazdo jednofazowa IEC309 niebieska 32A P+N+E IP44 przenośne | szt |  | 23 | 0 | 23% | 0 | 1: 0; 2: 0; 12: 0; 17: 1; 18: 10 | 11 | 253
EEL 4733 | 690 | Gniazdo trójfazowe IEC309 czerwona 16A 3P+N+E IP44 przenośne http://www.tme.eu/pl/details/214-6/zlacza-ac/pce/ | szt |  | 33 | 0 | 23% | 0 | 1: 0; 2: 0; 12: 0; 17: 1; 18: 10 | 11 | 363
EEL 4734 | 691 | Gniazdo trójfazowe IEC309 czerwona 32A 3P+N+E IP44 przenośne | szt |  | 43 | 0 | 23% | 0 | 1: 0; 2: 0; 12: 0; 17: 1; 18: 10 | 11 | 473
EEL 4735 | 692 | Rozgałęźnik trójgniazdowy 250V, 16A, IP44 | szt |  | 4.5 | 0 | 23% | 0 | 1: 0; 2: 0; 5: 3; 12: 0; 17: 1; 18: 10 | 14 | 63
EEL 4736 | 693 | Obudowa hermetyczna IP65 o minimalnych wymiarach 180x150x60 mm, materiał ABS |  |  | 81 | 0 | 23% | 0 | 1: 0; 2: 0; 12: 0; 17: 2; 18: 5 | 7 | 567
EEL 4737 | 694 | Wyłącznik nadprądowy prądu stałego C3A 2P minimum 60V DC . Na szynę TH35. Wymiary wyłącznika 2x18mm. Znamionowa zwacriowa zdolność łączeniowa 6kA. | szt. |  | 95 | 0 | 23% | 0 | 1: 0; 2: 0; 12: 0; 17: 2; 18: 1 | 3 | 285
EEL 4738 | 695 | Akumulator żelowy 12V pojemnośc minimum 7,2AH - wymiary 94x151x65 | szt. |  | 45 | 0 | 23% | 0 | 1: 0; 2: 0; 12: 0; 18: 10 | 10 | 450
EEL 4739 | 696 | Przycisk sterowniczy, kryty, kołnierz plastikowy, różne kolory, styki NO+NC, średnica otworu montażowego Ø22 | szt. |  | 22.1 | 0 | 23% | 0 | 1: 0; 2: 0; 12: 0 | 0 | 0
EEL 4740 | 697 | Lampka syganlizacyjna LED, rózne kolory, 22mm 24V AC/DC 50H | szt. |  | 5.5 | 0 | 23% | 0 | 1: 0; 2: 0; 5: 20; 12: 0; 18: 10 | 30 | 165
EEL 4741 | 698 | Przekaźnik przemysłowy R4 cewka 24 V DC, obciążalność styków 5A, 4 styki morse, 14 pin, wymiary: 20mm x 25mm x 40mm | szt. |  | 14 | 0 | 23% | 0 | 1: 0; 2: 0; 5: 10; 12: 0; 18: 10 | 20 | 280
EEL 4742 | 699 | Podstawka przekaźnika R4, przekaźnik gniazdo, montaż na szynę th35 | szt. |  | 14.5 | 0 | 23% | 0 | 1: 0; 2: 0; 5: 10; 12: 0; 18: 10 | 20 | 290
EEL 4743 | 700 | Przekaźnik czasowy Znamionowe napięcie zasilania: 24 V AC/DC, Napięcie maksymalne styków: 250 V, kategoria użytkowania: AC1, Moc maksymalna przekaźnika: 4000 VA, układ styków: 1NO/NC, zakres nastaw czasu dyskretnie: 0.1 ÷ 1 s, 1 ÷ 10 s, 0.2 ÷ 1.7 min, 1 ÷ 10 min, 0.2 ÷ 1.7 h, 1 ÷ 10 h, 0.4 ÷ 4.2 dni, 1 ÷ 10 dni, prąd przekaźnika: 16 A, mocowanie obudowy: szyna TH35 (PN-EN 60715) | szt. |  | 54 | 0 | 23% | 0 | 1: 0; 2: 0; 5: 5; 12: 0; 18: 1 | 6 | 324
EEL 4744 | 701 | Wtyk bananowy WB4, różne kolory, typu lamelkowego o średnicy 4 mm, wtyk umieszczony w otwieranej osłonie izolacyjnej, współosiowy otwór o średnicy 4 mm do połączeń wieżowych, prąd roboczy 10A, średnica wtyku 4 mm, rodzaj przyłącza: lutowane, otwór o średnicy 2,0 mm, materiał: brąz berylowy, niklowany, izolacja nylon, długość 48 mm, osłona 35x16x11 mm | szt. |  | 3.5 | 0 | 23% | 0 | 1: 0; 2: 0; 5: 200; 12: 0; 17: 2 | 202 | 707
EEL 4745 | 702 | Gniazdo bananowe, różne kolory, średnica wew: 4mm, średnica zew (gwint): 5.7mm, materiał: brąz niklowany, materiał izolacji: ABS, długość gniazda: 15mm, średnica kołnierza (izolującego): 10.5mm, długość kołnierza (izolującego): 7mm, prąd znamionowy: 5A, rodzaj podłączenia: lutowane do końcówki oczkowej | szt. |  | 1.43 | 0 | 23% | 0 | 1: 0; 2: 0; 5: 550; 12: 0; 17: 2 | 552 | 789.36
EEL 4746 | 703 | Obudowa plastikowa,, wymiary zewnętrzne 300x230x86mm, w komplecie uszczelka neoprenowa + 6 wkrętów montażowych, stopień szczelności IP65 | szt. |  | 40 | 0 | 23% | 0 | 1: 0; 2: 0; 5: 5; 12: 0; 17: 1 | 6 | 240
EEL 4747 | 704 | Obudowa plastikowa, materiał: polistyren, część górna i dolna łączona za pomocą sześciu wkrętów (w zestawie), wymiary zewnętrzne: 280 x 190 x 95 mm | szt. |  | 30 | 0 | 23% | 0 | 1: 0; 2: 0; 5: 5; 12: 0; 17: 1 | 6 | 180
EEL 4748 | 705 | Oprawka bezpiecznikowa do montażu na tablicach, do bezpieczników 5×20 mm, oprawka z wkładką wkręcana, końcówki do lutowania, korpus z ogniotrwałego, termoplastycznego tworzywa, graniczne warunki pracy 10 A 250 V~ | szt. |  | 5 | 0 | 23% | 0 | 1: 0; 2: 0; 12: 0; 17: 10 | 10 | 50
EEL 4749 | 706 | Gniazdo zasilające montowane do tablicy, męskie, montaż od wewnątrz lub na zewnątrz ścianki | szt. |  | 3 | 0 | 23% | 0 | 1: 0; 2: 0; 12: 0 | 0 | 0
EEL 4750 | 707 | Potencjometr wieloobrotowy, rezystancja 10 kom, tolerancja ±5%, ilość obrotów ośki - 10, moc 2W, maksymalne napięcie pracy 320Vdc | szt. |  | 9.9 | 0 | 23% | 0 | 1: 0; 2: 0; 5: 8; 12: 2; 17: 2 | 12 | 118.8
EEL 4751 | 708 | Przełącznik dźwigniowy, przełącznik potrójny 3-pozycyjny, sposób przełączania: ON-OFF-ON, konfiguracja styków: 3PDT 9 pinów, obciążalność styków: 6A 125Vac; 3A 250Vac, wyprowadzenia do lutowania przewodów, rezystancja styku 20 mΩ, rezystancja izolacji 500 VDC, min 1000 MΩ, wytrzymałość dielektryka 1500Vac, 1min, temperatura pracy -25°C...+85°C, | szt. |  | 8 | 0 | 23% | 0 | 1: 0; 2: 0 | 0 | 0
EEL 4752 | 709 | Przełącznik dźwigniowy, przełącznik pojedynczy 2-pozycyjny, sposób przełączania: ON-ON, konfiguracja styków: SPDT 2 piny, obciążalność styków: 6A 125Vac; 3A 250Vac, wyprowadzenia do lutowania przewodów, rezystancja styku 20 mΩ, rezystancja izolacji 500 VDC, min 1000 MΩ, wytrzymałość dielektryka 1500Vac, 1min, emperatura pracy -25°C...+85°C | szt. |  | 7 | 0 | 23% | 0 | 1: 0; 2: 0 | 0 | 0
EEL 4753 | 710 | Przełącznik chwilowy typu reset, różne kolory), styki chwilowe zwierne OFF-(ON), normalnie otwarty, 3A 125VAC lub 1A 250VAC, rezystancja styku: 20mΩ max, rezystancja izolacji: 100MΩ min / 500VDC, napięcie przebicia: 1000V AC / 1 minutę, temperatura pracy: -25°C – 85°C, żywotność: 50.000 przełączeń, otwór montażowy 10mm | szt. |  | 2.5 | 0 | 23% | 0 | 1: 0; 2: 0; 5: 10; 12: 0 | 10 | 25
EEL 4754 | 711 | Przycisk reset, monostabilny ON-(OFF), normalnie zamknięty, rozwierny, (różne kolory), 4A 125Vac lub 2A 250Vac, rezystancja styku 20mom max., rezystancja izolacji 500Vdc 100Mom min., temp pracy -25ºC do 85ºC, żywotność 50000 cykli, | szt. |  | 1.9 | 0 | 23% | 0 | 1: 0; 2: 0; 5: 10; 12: 0 | 10 | 19
EEL 4755 | 712 | Przełącznik 230Vac podświetlany | szt. |  | 1.4 | 0 | 23% | 0 | 1: 0; 2: 0; 5: 5; 12: 0; 17: 10 | 15 | 21
EEL 4756 | 713 | Miniaturowe gniazdko izolowane Ø2mm, odpowiednie do stosowania z wtykami lamelkowymi np. 211 lub 215., różne kolory, przyłącze lutowane (otwór Ø1,5mm), grubość ścianki montażowej do 5mm, napięcie pracy: < 70V= /33V~, prąd roboczy: < 10 A, rezystancja przejścia: < 5 mΩ, | szt. |  | 2 | 0 | 23% | 0 | 1: 0; 2: 0; 12: 0; 17: 5 | 5 | 10
EEL 4757 | 714 | Puszka natynkowa + support + ramka 45x45 (komplet 1M) | szt. |  | 8 | 0 | 23% | 0 | 1: 0; 2: 0; 5: 1; 12: 0; 18: 10 | 11 | 88
EEL 4758 | 715 | Puszka natynkowa + support + ramka 90x45 (komplet 2M) | szt. |  | 12.1 | 0 | 23% | 0 | 1: 0; 2: 0; 5: 1; 12: 0; 18: 10 | 11 | 133.1
EEL 4759 | 716 | Wkładka topikowa zwłoczna typu DIII gG BIWTZ 500V 50A | op. |  | 2.5 | 0 | 23% | 0 | 1: 0; 2: 0; 12: 0 | 0 | 0
EEL 4760 | 717 | Wkładka topikowa zwłoczna typu D4 gG BIWTZ 600V 80A | szt. |  | 3.5 | 0 | 23% | 0 | 1: 0; 2: 0; 12: 0 | 0 | 0
EEL 4761 | 718 | Przewód silikonowy wysokiego napięcia 2,5mm2/20Kv | mb. |  | 7.5 | 0 | 23% | 0 | 1: 0; 2: 0; 12: 0; 18: 20 | 20 | 150
EEL 4762 | 719 | Wtyczka z uziemieniem, przenośna, 16A, 250V, IP20, W-131 | szt. |  | 1.99 | 0 | 23% | 0 | 1: 0; 2: 0; 12: 0; 18: 50 | 50 | 99.5
EEL 4763 | 720 | Gniazdo pojedyncze z uziemieniem, przenośne, 16A, 250V, IP20, S-130 | szt. |  | 1.97 | 0 | 23% | 0 | 1: 0; 2: 0; 12: 0; 18: 50 | 50 | 98.5
EEL 4764 | 721 | Akumulator do tel. NiHM 2,4V 400mAh, V30145-k1310-x383 do Samsung Gigaset, 2 przewody z wtyczką | kpl. |  | 25 | 0 | 23% | 0 | 1: 0; 2: 0; 12: 0; 18: 1 | 1 | 25
EEL 4765 | 722 | Akumulator do miernika NI-Cd 4,8V od 1000mAh do 1300mAh -2 przewody zasilające z wtyczkami | kpl. |  | 28 | 0 | 23% | 0 | 1: 0; 2: 0; 12: 0; 18: 1 | 1 | 28
EEL 4766 | 723 | Puszka + support + ramka135x45 (komplet 3M) | szt. |  | 22 | 0 | 23% | 0 | 1: 0; 2: 0; 12: 0; 18: 10 | 10 | 220
EEL 4767 | 724 | Gniazdo elektryczne 45x135 z kluczem, – 3x2P+Z | szt. |  | 24 | 0 | 23% | 0 | 1: 0; 2: 0; 12: 0; 18: 10 | 10 | 240
EEL 4768 | 725 | Gniazdo elektryczne 45x135, 3x2P+Z | szt. |  | 18 | 0 | 23% | 0 | 1: 0; 2: 0; 12: 0; 18: 10 | 10 | 180
EEL 4769 | 726 | Kabel YKY 5x16 | mb |  | 22 | 0 | 23% | 0 | 1: 0; 2: 0; 12: 0; 18: 50 | 50 | 1100
EEL 4770 | 727 | Kabel YKY 5x10 | mb |  | 11.81 | 0 | 23% | 0 | 1: 0; 2: 0; 12: 0; 18: 50 | 50 | 590.5
EEL 4771 | 728 | Termostat kontroli temperatury uzwojeń silnika , napięcie zasilania AC 24-240V pobór mocy max2VA , tolerancja napięcia zasilania -15% + 10% , mocowanie na szynę TH35 IP40 | szt. |  | 193 | 0 | 23% | 0 | 1: 0; 2: 0; 12: 0; 18: 5 | 5 | 965
EEL 4772 | 729 | Kontrolka temperatury uzwojeń silnika do mocowania na szyne TH35 | szt. |  | 3.5 | 0 | 23% | 0 | 1: 0; 2: 0; 5: 10; 12: 0; 18: 5 | 15 | 52.5
EEL 4773 | 730 | Samoczynny wyłącznik silnikowy modułowy ,przeznaczony do ochrony odbiorników o prądzie znamionowym do 40A mocowanie do szyny TH35 szerokość 45mm głębokość 70mm . | szt. |  | 99 | 0 | 23% | 0 | 1: 0; 2: 0; 12: 0; 18: 10 | 10 | 990
EEL 4774 | 731 | Złączka kablowa uniwersalna 2x4 | szt. |  | 0.72 | 0 | 23% | 0 | 1: 0; 2: 0; 12: 0; 18: 1000 | 1000 | 720
EEL 4775 | 732 | Złączka kablowa uniwersalna 3x4 | szt. |  | 0.9 | 0 | 23% | 0 | 1: 0; 2: 0; 12: 0; 18: 1000 | 1000 | 900
EEL 4776 | 733 | Złączka kablowa uniwersalna 5x4 | szt. |  | 1.43 | 0 | 23% | 0 | 1: 0; 2: 0; 12: 0; 17: 10; 18: 1000 | 1010 | 1444.3
|  | Razem wartość netto | [5 empty] | 0 | [19 empty] | 351410.9
1 | DG | Ładowarka uniwersalna do akumulatorów NiMH | szt |  | 40 |  |  |  | 2: 2
2 | CSA | Bateria 1/2 AA 3,6 V | szt |  | 14.99 |  |  |  | 3: 2
3 | BG | Zasilacz komputerowy 450W; standard ATX; wtyczki zasilania: 1 x 4/8 EPS 12V, 2 x 6/8-pin PEG, 2 x Floppy , 4 x 4-pin Molex , 4 x SATA; aktywna funckja FPC; filtry: stabilizacja napięcia, przeciwprzeciążeniowy, przeciwprzepięciowy, przeciwzwarciowy; wentylator chłodzący z automatyczną regulacją obrotów; gwarnacja min. 3 lata | szt |  | 179 |  |  |  | 4: 5
4 |  | Wtyk banan WB2 4mm 10A , kolor czarny | szt. |  | 3.16 |  |  |  | 5: 50
5 | WEIA | Wtyk banan WB2 4mm 10A , kolor czerwony | szt. |  | 3.16 |  |  |  | 5: 50
6 | WEIA | Wtyk banan WB2 4mm 10A , kolor niebieski | szt. |  | 3.16 |  |  |  | 5: 20
7 | WEIA | Wtyk banan WB2 4mm 10A , kolor zielony | szt. |  | 3.16 |  |  |  | 5: 20
8 | WEIA | Wtyk widełkowy ADA 303430 (RT), 2.5 [mm2] , zacisk śrubowy, 58,0 [mm], max. 30 [A] , kolor czarny | szt. |  | 6.85 |  |  |  | 5: 50
9 | WEIA | Wtyk widełkowy ADA 303430 (RT), 2.5 [mm2] , zacisk śrubowy, 58,0 [mm], max. 30 [A] , kolor czerwony | szt. |  | 6.85 |  |  |  | 5: 50
10 | WEIA | Wtyk widełkowy ADA 303430 (RT), 2.5 [mm2] , zacisk śrubowy, 58,0 [mm], max. 30 [A] , kolor niebieski | szt. |  | 5.97 |  |  |  | 5: 20
11 | WEIA | Wtyk widełkowy ADA 303430 (RT), 2.5 [mm2] , zacisk śrubowy, 58,0 [mm], max. 30 [A] , kolor zielony | szt. |  | 6.27 |  |  |  | 5: 20
12 | WEIA | Zacisk laboratoryjny średnica 14mm , kolor czarny | szt. |  | 1.5 |  |  |  | 5: 20
13 | WEIA | Przewody silikonowe ; LI2G1,0B; czarny; 1,00mm2 | mb |  | 2.82 |  |  |  | 5: 30
14 | WEIA | Przewody silikonowe ; LI2G1,0B; niebieski; 1,00mm2 | mb |  | 2.82 |  |  |  | 5: 30
15 | WEIA | Przewody silikonowe; LI2G1,0G; zielony; 1,00mm2 | mb |  | 2.82 |  |  |  | 5: 30
16 | WEIA | Wyłącznik RCD In=25 A, prąd różnicowy I=0,5 A, 4P, typ A, FRCmM-25/4/05-A, Eaton | szt |  | 232.17 | bar: 5
17 | WEIA | Wyłącznik RCD In=40 A, prąd różnicowy I=0,3 A, 4P, typ A, selektywny, CPC440J, Hager | szt |  | 198.02 | bar: 5
18 | WEIA | Wentylator: DC; osiowy; 12VDC; 45x45x10mm | szt. |  | 8.64 |  |  |  | 5: 2
19 | WEIA | Końcówka widełkowa; M6; Ø:6,3mm; 1,5÷2,5mm2 | szt. |  | 0.27 |  |  |  | 5: 100
20 | FIZ | Kabel zasilający 2,5A, iec320 c7, niespolaryzowany, min. 1,8m | szt |  | 15 | bar: 12
21 | FIZ | Kabel męski jack 3,5mm - męski jack 3,5mm, min. 1,5m | szt |  | 15 | bar: 12
22 | WOIO | Zamienny moduł baterii RBC18 do APC SMART UPS SC450, wymiary napięcie 12v, pojemnośc 6,5 Ah | szt |  | 500 | bar: 14
23 | WOIO | Topnik AIM NC254 (NO CLEAN) w strzykawce | szt |  | 31.71 | bar: 14
24 | OS | Rozdzielnica n/t 8 modułowa IP44 | szt. |  | 150 |  |  |  | 15: 4
25 | OS | Wentylator łazienkowy Ø 100, 230 V, 50 Hz IP44 | szt. |  | 150 |  |  |  | 15: 20
26 | OS | Przycisk podświetlenionwy Lp 351( na szynę TH 35) | szt. |  | 5 |  |  |  | 15: 2
27 | TASK | Akumulator AGM 12V o wymiarach maksymalnych do 153x67x101; pojemność minimum 7,2Ah przy rozładowywaniu prądem 20 godzinnym (C20) w temperaturze 25°C i do poziomu 1,75V/celę; projektowana żywotność minimum 10 lat w temperaturze 20°C według EUROBAT; końcówki biegunowe typu T2 lub równoważne; | szt. |  | 53 |  |  |  | 17: 20
28 | TASK | Akumulator Li-ion 3,6V o pojemności minimum 3400mAh, obudowa o maksymalnych wymiarach: średnica 20mm, wysokość 70mm | szt. |  | 23 |  |  |  | 17: 10
29 | TASK | Ładowarka akumulatorów Li-ion, napięcie zasilania 5VDC, układ posiada wyjście 5VDC do zasilania urządzeń | szt. |  | 29 |  |  |  | 17: 10
30 | TASK | Ładowarka akumulatorów Li-ion dwu celowych, z ochroną ogniw przed rozładowaniem i przeładowaniem, minimalny prąd roboczy 5A. | szt. |  | 3 |  |  |  | 17: 20
31 | TASK | Diody LED, obudowa DIP 3mm, opakowanie minimum 10 sztuk, kolory do wyboru czerwony, zielony, żółty | szt. |  | 1.6 |  |  |  | 17: 15
32 | TASK | Diody LED, kolor niebieski, obudowa DIP 3mm, opakowanie 10 sztuk | szt. |  | 2.5 |  |  |  | 17: 5
33 | TASK | Moduł zasilajacy do płytek stykowych, napięcia wyjściowe 5V/2A i 3,3V/0,8A, możliwość zasilania modułu poprzez złącze mikro USB lub gniazdo zasilania DC o napięciu 8-18V | szt. |  | 29 |  |  |  | 17: 5
34 | TASK | Bezpiecznik: topikowy; samochodowy; 1A; 32V; 19mm | szt. |  | 0.4 |  |  |  | 17: 10
35 | TASK | Bezpiecznik: topikowy; samochodowy; 2A; 32V; 19mm | szt. |  | 0.4 |  |  |  | 17: 10
36 | TASK | Bezpiecznik: topikowy; samochodowy; 3A; 32V; 19mm | szt. |  | 0.4 |  |  |  | 17: 10
37 | TASK | Gniazdo bezpieczników samochodowych na 4 bezpieczniki 19mm, przezroczysta osłona bezpieczników, otwory mocujące gniazdo do podłoża, podłączenie przewodów do gniazda bezpiecznikowego możliwe od spodu lub boku gniazda | szt. |  | 14 |  |  |  | 17: 5
38 | TASK | Złącze 2pin żeńskie przykręcane do przewodu, raster=5mm. Pasująca do złącza STL 950 | szt. |  | 0.6 |  |  |  | 17: 20
39 | TASK | Złącze 2pin męskie lutowane do druku, kątowe/proste, raster=5mm. Pasuje do złącz AK 950, obciążalność minimum 5A | szt. |  | 0.6 |  |  |  | 17: 20
40 | TASK | Przetwornik Analogowo/Cyfrowy minimum 8 bitowy, minimum 4 kanały analogowe, zasilanie układu od 3-5,5VDC, interfejs komunikacyjny I2C | szt. |  | 13 |  |  |  | 17: 10
41 | TASK | Rezystor 10mΩ, tolerancja nie większa niż ±1%, minimalna moc 1W, minimalny zakres temperatury pracy od -20°C do 80°C | szt. |  | 3 |  |  |  | 17: 20
42 | TASK | Przekaźnik elektromagnetyczny 2-polowy, napięci cewki 48VDC, minimalne nominalne napięcie przełączania 30VDC, minimalna moc przełączania dla napięcia stałego 240W, raster wyprowadzeń 5mm | szt. |  | 6.5 |  |  |  | 17: 10
43 | TASK | Miernik panelowy pasujący do otworu o wymiarach 46x26mm, pomiar napięcia i prądu DC, minimalny zakres pomiaru prądu 0-20A, minimalny zakres pomiaru napięcia 0-60V, minimalny zakres napięcia zasilania 3-26V, w zestawie bocznik dopasowany do danego miernika | szt. |  | 39 |  |  |  | 17: 5

## część_III_oświetlenie-BAZA (hidden)
|  | Formularz cenowy | [5 empty] | Załącznik nr 3C do SIWZ
do postępowania o udzielenie zamówienia publicznego na
Część III |  | Sukcesywną dostawę materiałów elektrycznych oświetleniowych | [9 empty] | nic |  |  |  |  | nic |  | nic |  | spr nic |  |  | nic
[9 empty] | 1 | 2 | 3 | 4 | 5 | 6 | 7 | 8 | 9 | 10 | 11 | 12 | 13 | 14 | 15 | 16 | 17 | 18
indeks | L.p. | Przedmiot zamówienia | J.m. | Liczba szt. | Cena jednostkowa netto | Wartość netto | VAT | Wartość brutto | E-ka | DG | CSA | BG | WEIA | WILIS | CJO | OW | WCH | WZIE | DO | WFIMS | WM | WOIO | OS | WA | TASK | DE
1 | 2 | 3 | 4 | 5 | 6 | 7 | 8 | 9 | 1: 10; 2: 11; 3: 12; nic 4: 13; nic 5: 14
EEL 3303 | 1 | Akumulator do modułów awaryjnych 6V/4000 mAH NI-CD | szt. |  | 115 | 0 | 23% | 0 | 1: 0; 2: 0; nic 18: 10 | 10 | 1150
EEL 3392 | 2 | Oprawa ogrodowa Led IP54 w formie słupka 20000H 230V wysokość min 700mm montowana na śruby | szt |  | 86 | 0 | 23% | 0 | 1: 0; 2: 0; nic 18: 10 | 10 | 860
EEL 3396 | 3 | Statecznik elektroniczny 2x18-24W 220-240V do świetlówek 2G11, 2G10,2GX13. Wymiary 146,7x21x18 | szt. |  | 47 | 0 | 23% | 0 | 1: 0; 2: 0; nic 18: 100 | 100 | 4700
EEL 3397 | 4 | Statecznik elektroniczny 2x18-40W 220-240V do świetlówek 2G11, 2G10, T5 . Wymiary 359x30x21 | szt. |  | 40 | 0 | 23% | 0 | 1: 0; 2: 0; nic 18: 100 | 100 | 4000
EEL 3400 | 5 | Statecznik magnetyczny do lamp wyładowczych (sodowych, metalohalogenkowych) Moc lampy 70W Trzonki E27, G12, RX7S Wymiary 108x66x53 | szt. |  | 24 | 0 | 23% | 0 | 1: 0; 2: 0; 3: 2; nic 18: 30 | 32 | 768
EEL 3411 | 6 | Elektroniczny układ awaryjnego zasilania 6-36W NiCD 3,6V 2,5AH 2 godzinny o wymiarach 157x42x35 | szt. |  | 74 | 0 | 23% | 0 | 1: 0; 2: 0; nic 18: 30 | 30 | 2220
EEL 3481 | 7 | Żarówka LED GU-10 230V 3,6W 230V 230LM barwa 2700K 36 stopni, żywotnośc 25000 h liczba cylki załączeniowych 100000 | szt. |  | 7 | 0 | 23% | 0 | 1: 0; 2: 0; nic 5: 5; nic 18: 200 | 205 | 1435
EEL 3482 | 8 | Żarówka halogenowa G53 12V 100W 1200LM barwa 3000K 45 stopni, żywotność 3000H, liczba cykli załączeniowych 75000 | szt |  | 16.5 | 0 | 23% | 0 | 1: 0; 2: 0; nic 18: 200 | 200 | 3300
EEL 3483 | 9 | Żarówka halogenowa E27 77W, żywotność min. 2000H 1320LM średnica bańki 55mm liczba cykli załączeniowych 50000 | szt. |  | 2.5 | 0 | 23% | 0 | 1: 0; 2: 0; nic 18: 0 | 0 | 0
EEL 3506 | 10 | Klosz do oprawy o wymiarach 147x1283 klosz mleczny osłaniający świetlówki wytłaczany z polimetakrylanu metylu | szt. |  | 30 | 0 | 23% | 0 | 1: 0; 2: 0 | 0 | 0
EEL 3507 | 11 | Klosz do oprawy o wymiarach 147x1288 klosz mleczny osłaniający świetlówki wytłaczany z polimetakrylanu metylu | szt. |  | 30 | 0 | 23% | 0 | 1: 0; 2: 0 | 0 | 0
EEL 3508 | 12 | Klosz do plafoniery (mleczny) z otw. Fi 140 mm, fi zewn. 250 mm | szt. |  | 25 | 0 | 23% | 0 | 1: 0; 2: 0 | 0 | 0
EEL 3509 | 13 | Klosz kulisty fi 100/250 wandaloodporny do oprawy OZ | szt. |  | 55 | 0 | 23% | 0 | 1: 0; 2: 0 | 0 | 0
EEL 3510 | 14 | Klosz kulisty mleczny średnica 120 mm, z otworem 40 mm, bez gwintu | szt. |  | 25 | 0 | 23% | 0 | 1: 0; 2: 0 | 0 | 0
EEL 3511 | 15 | Klosz kulisty mleczny średnica 140mm z otworem 40 mm , bez gwintu | szt. |  | 25 | 0 | 23% | 0 | 1: 0; 2: 0 | 0 | 0
EEL 3512 | 16 | Klosz kulisty mleczny z gwintem średnica 150 mm, średnica gwintu klosza 85mm | szt. |  | 35 | 0 | 23% | 0 | 1: 0; 2: 0 | 0 | 0
EEL 3513 | 17 | Klosz kulisty przezroczysty średnica 220-230 mm, z otworem 90 mm bez gwintu do słupka dekoracyjnego | szt |  | 65 | 0 | 23% | 0 | 1: 0; 2: 0 | 0 | 0
EEL 3514 | 18 | Komplet choinkowy wewnętrzny ( 100 punktów świetlnych) | szt. |  | 16 | 0 | 23% | 0 | 1: 2; 2: 10; nic 18: 10 | 22 | 352
EEL 3515 | 19 | Komplet choinkowy wewnętrzny LED ( 100 punktów świetlnych) | szt. |  | 16 | 0 | 23% | 0 | 1: 4; 2: 13; 3: 5; nic 8: 4; nic 10: 5; spr nic 14: 3; nic 18: 10 | 44 | 704
EEL 3516 | 20 | Komplet choinkowy zewnętrzny, ( nitki świetlne gumowe ) , dł. całkowita 20 m | szt. |  | 90 | 0 | 23% | 0 | 1: 4; 2: 10; nic 8: 2; nic 10: 4; spr nic 14: 1; nic 18: 10 | 31 | 2790
EEL 3599 | 21 | Lampa biurowa z imadełkiem 11W, z wyłącznikiem | szt. |  | 39 | 0 | 23% | 0 | 1: 3; 2: 1; nic 5: 1; nic 6: 3; nic 12: 6 | 14 | 546
EEL 3603 | 22 | Lampa halegenowa 1x 500 W ze statywem, z możliwością dostosowania kierunku światła oraz punktu nachylenia, rodzaj gniazda R7s; długość żarnika 118 mm; wysokość statywu regulowana, kabel zasilający nie krotszy niż 3 m; oprawy zabezpieczone kratką ochronną; zaczepy do kabla, zasilanie 230v/50Hz; żarnik halogenowy. | szt. |  | 38 | 0 | 23% | 0 | 1: 2; 2: 0; nic 17: 1; nic 18: 1 | 4 | 152
EEL 3604 | 23 | Lampa halogenowa z czujnikiem ruchu o wymiarach Wymiary (wys x szer x gł): 215 x 155 x 170 mm Żarnik halogenowy 150 W IP44 | szt. |  | 25 | 0 | 23% | 0 | 1: 0; 2: 0; nic 18: 1 | 1 | 25
EEL 3605 | 24 | Lampa metalohalogenkowa , 70W, trzonek E27 2900 K Żywotność 10000 h 4700 lm | szt. |  | 77 | 0 | 23% | 0 | 1: 0; 2: 0; nic 18: 50 | 50 | 3850
EEL 3606 | 25 | Lampa metalohalogenkowa , 150W, trzonek G12 4200 K Żywotność 15000 h 14700 lm | szt. |  | 16 | 0 | 23% | 0 | 1: 0; 2: 0; spr nic 15: 1; nic 18: 50 | 51 | 816
EEL 3607 | 26 | Lampa metalohalogenkowa , 35W, trzonek G12 4200 K Żywotność 15000 h 3400 lm | szt. |  | 20 | 0 | 23% | 0 | 1: 0; 2: 0; nic 18: 100 | 100 | 2000
EEL 3608 | 27 | Lampa metalohalogenkowa RX7s-24 150W 4200 K 12500 lm Żywotność 12000 h | szt |  | 24 | 0 | 23% | 0 | 1: 0; 2: 0; spr nic 15: 5; nic 18: 50 | 55 | 1320
EEL 3609 | 28 | Lampa metalohalogenkowa RX7s-24 70W 4200 K 6500 lm Żywotność 12000 h | szt |  | 24 | 0 | 23% | 0 | 1: 0; 2: 0; nic 18: 10 | 10 | 240
EEL 3610 | 29 | Lampa metalohalogenkowa GX8.5 70W bańska R111mm 4200K Żywotność 11000 h | szt. |  | 104 | 0 | 23% | 0 | 1: 0; 2: 0 | 0 | 0
EEL 3611 | 30 | Lampa metalohalogenkowa E40 250W 19000 lm 5500 K Żywotność 12000 h | szt |  | 24.5 | 0 | 23% | 0 | 1: 0; 2: 0 | 0 | 0
EEL 3612 | 31 | Lampa metalohalogenkowa E40 400W 34000 lm 5500 K Żywotność 16000 h | szt |  | 24.5 | 0 | 23% | 0 | 1: 0; 2: 0; nic 18: 10 | 10 | 245
EEL 3613 | 32 | Lampa metalohalogenkowa, biała 150W, trzonek E27 | szt. |  | 82 | 0 | 23% | 0 | 1: 0; 2: 0; nic 18: 50 | 50 | 4100
EEL 3617 | 33 | Lampa sodowa E27 110W, 8000 lm | szt. |  | 39 | 0 | 23% | 0 | 1: 0; 2: 0; nic 18: 50 | 50 | 1950
EEL 3618 | 34 | Lampa sodowa E27 70W, 6000 lm , barwa 2000K Wymiary 156x38mm | szt. |  | 9.6 | 0 | 23% | 0 | 1: 0; 2: 0; spr nic 15: 20; nic 18: 50 | 70 | 672
EEL 3619 | 35 | Lampa sodowa E40 150W, 14500 lm | szt. |  | 13 | 0 | 23% | 0 | 1: 0; 2: 0; spr nic 15: 8; nic 18: 50 | 58 | 754
EEL 3620 | 36 | Lampa sodowa E40 250W, 27000 lm | szt. |  | 13 | 0 | 23% | 0 | 1: 0; 2: 0; nic 18: 50 | 50 | 650
EEL 3621 | 37 | Lampa sodowa E40 400W, 48000 lm | szt. |  | 13.5 | 0 | 23% | 0 | 1: 0; 2: 0; nic 18: 30 | 30 | 405
EEL 3622 | 38 | Lampa sodowa niskoprężna 18 W, trzonek: BY22d, typ bańki: T50, napięcie lampy: 57V Żywotność 18000 hr | szt. |  | 240 | 0 | 23% | 0 | 1: 0; 2: 0; nic 12: 2 | 2 | 480
EEL 3625 | 39 | Lampa LED PAR 64, 54x 3W RGBW, Zasilanie: 110-240V AC, moc: 180W, LED: 54X 3W RGBW, sterowanie: DMX512, Auto, Master/ Slave, Sound Control MX512: 7 kanałów, Obudowa: odlew aluminiowy | szt. |  | 1700 | 0 | 23% | 0 | 1: 0; 2: 0 | 0 | 0
EEL 3626 | 40 | Kompaktowa lampa sodowa trzonek PG12-1 100W/825 5000 Lm 2500K Żywotność 10000 hr | szt |  | 196 | 0 | 23% | 0 | 1: 0; 2: 0 | 0 | 0
EEL 3627 | 41 | Oprawa warsztatowa z imadełkiem 75W 230V IP20 długość wycięgu 580mm z przewodem zasilającym Materiał: stal/aluminium | szt. |  | 78 | 0 | 23% | 0 | 1: 1; 2: 0 | 1 | 78
EEL 3628 | 42 | Oprawa warsztatowa E27 60W przenośna z przewodem zasilającym o długości 5m. Metalowy koszyk chroniący żarówkę. | szt |  | 16.5 | 0 | 23% | 0 | 1: 1; 2: 0 | 1 | 16.5
EEL 3629 | 43 | Lampa wyładowcza GY 9,5 8500K moc 250W strumień 18000 LM Żywotnoość 3000 Współrzędne chromatycznośći x - 289 y - 305 | szt. |  | 520 | 0 | 23% | 0 | 1: 0; 2: 0 | 0 | 0
EEL 3630 | 44 | Lampa żarowo-rtęciowa E27 160W ML, 3000 lm | szt. |  | 11.9 | 0 | 23% | 0 | 1: 0; 2: 0; nic 18: 30 | 30 | 357
EEL 3631 | 45 | Lampa żarowo-rtęciowa E40 250W ML, 5500 lm | szt. |  | 16.64 | 0 | 23% | 0 | 1: 0; 2: 0; nic 18: 30 | 30 | 499.2
EEL 3632 | 46 | Lampka biurkowa 35 W, żarówka halogenowa - trzonek G 6,35 /12 V z wysięgnikiem teleskopowym. Z przewodem zasilającym o długośći 165cm. | szt. |  | 21.5 | 0 | 23% | 0 | 1: 10; 2: 7 | 17 | 365.5
EEL 3633 | 47 | Lampka biurkowa LED 5W, ruchom ramię z regulacją świecenia, Źródło światła 5W Typ LED: 3528 (26 sztuk) temperatura barwowa 5000-5500K Jasność świecenie 150LM RA>70 Wysokość 56 cm Długość 17,5 cm Szerokość 17,5 cm | szt. |  | 75 | 0 | 23% | 0 | 1: 10; 2: 0; nic 5: 1; nic 10: 5; spr nic 14: 1 | 17 | 1275
EEL 3634 | 48 | Lampka biurkowa na oprawkę E27 i żarówkę o mocy 60 W | szt. |  | 12.5 | 0 | 23% | 0 | 1: 2; 2: 0; nic 18: 20 | 22 | 275
EEL 3635 | 49 | Lampka kontrolna LED, zasilanie 230V, klosz 5mm z przewodem, jasność od 600 do 800mcd | szt. |  | 2.68 | 0 | 23% | 0 | 1: 0; 2: 0; nic 18: 20 | 20 | 53.6
EEL 3636 | 50 | Lampka LED na gęsiej szyjce 12 V / 35mA, 4 białe diody led, wtyk XLR-4pin, długość 40 cm | szt. |  | 65 | 0 | 23% | 0 | 1: 5; 2: 0; nic 7: 2 | 7 | 455
EEL 3638 | 51 | Lampka na oprawkę E-27, na żarówkę R-63 o mocy 40-60 W, dł. kabla 2 m, zacisk klips | szt. |  | 25 | 0 | 23% | 0 | 1: 0; 2: 0 | 0 | 0
EEL 3639 | 52 | Lampka neonowa LED E10 3mA napięcie 230V 50HZ wymiary 25mm x 10mm | szt. |  | 5 | 0 | 23% | 0 | 1: 0; 2: 0; nic 18: 20 | 20 | 100
EEL 3650 | 53 | Żarówka LED E27 10W 806 lumenów 2700K bańka A60 długośc 110,0 mm żywotnośc 25000 h, matowa | szt. |  | 3.98 | 0 | 23% | 0 | 1: 5; 2: 0; nic 6: 10; nic 8: 200; spr nic 15: 10; nic 18: 1000 | 1225 | 4875.5
EEL 3651 | 54 | Żarówka LED E27 16W 1310 lumenów 3000K wymiary 142mm x 80mm żywotność 35000h, matowa | szt. |  | 12 | 0 | 23% | 0 | 1: 5; 2: 0; spr nic 15: 70; nic 18: 1000 | 1075 | 12900
EEL 3652 | 55 | Żarówka LED E27 6W 470 lumenów 2700K bańka A60 długośc 97 mm żywotnośc 25000 h, matowa | szt. |  | 5 | 0 | 23% | 0 | 1: 5; 2: 0; nic 18: 1000 | 1005 | 5025
EEL 3704 | 56 | Naświetlacz metalohalogenkowy Rx7S 150W obudowa: stop aluminium / odbłyśnik: aluminium / szybka ochronna: szkło hartowane; Stopień ochrony IP65 wymiary 350x232x85 biały/czarny | szt. |  | 60 | 0 | 23% | 0 | 1: 0; 2: 0; nic 18: 1 | 1 | 60
EEL 3705 | 57 | Naświetlacz metalohalogenkowy Rx7S 70W obudowa: stop aluminium / odbłyśnik: aluminium / szybka ochronna: szkło hartowane; Stopień ochrony IP65 wymiary 350x232x85 biały/czarny | szt. |  | 60 | 0 | 23% | 0 | 1: 0; 2: 0; nic 18: 1 | 1 | 60
EEL 3716 | 58 | Oprawa oświetlenia awaryjnego. Źródło światła 7xLED. Zasilanie 230V. Stopień szczelnośći IP20. Obudowa PC/ABS, dyfuzor PMMA. Podtrzymanie 3H. Wymiary oprawy 327x312x61x169x46. | szt. |  | 63 | 0 | 23% | 0 | 1: 0; 2: 0; spr nic 15: 10; nic 18: 20 | 30 | 1890
EEL 3717 | 59 | Dwustronna oprawa oświetlenia awaryjnego i ewakuacyjnego o stopniu szczelności IP54. Wykonana z poliwęglanu (PC). Przeznaczona do oświetlania wyjść i wyznaczania dróg ewakuacyjnych w budynkach użyteczności publicznej. Źródło światła świetlówka T5 8W. Widoczność 30m. Podtrzymanie 3 godziny. Wymiary oprawy 352x199x118. Z certyfikatenm CNBOP. | szt. |  | 85 | 0 | 23% | 0 | 1: 0; 2: 0; spr nic 15: 5; nic 18: 20 | 25 | 2125
EEL 3718 | 60 | Oprawa uliczna o mocy 150W na żarówkę metalohalogenową E40 150W. Przystosowana do montażu na słupie bądź wysięgniku. Stopień ochrony IP66, w sestawie statecznik magentyczny 230V. Wymiary oprawy 650x150x270. Obudowa z dlewu aluminium. | szt |  | 310 | 0 | 23% | 0 | 1: 0; 2: 0 | 0 | 0
EEL 3720 | 61 | Oprawa halogenowa zewnętrzna (naświetlacz) na źródło światła R7s o mocy max 500 WAT | szt. |  | 13.75 | 0 | 23% | 0 | 1: 0; 2: 0 | 0 | 0
EEL 3722 | 62 | Plafoniera techniczna 1x28W N/T, na źródło światła GR10q. Stopień ochronny IP54, odporność na uderzenia IK10. Z wbudowanym statecznikiem elektronicznym. Klosz opalizowany. Kolor biały. Wymiary oprawy 335x110. | szt. |  | 100 | 0 | 23% | 0 | 1: 0; 2: 0 | 0 | 0
EEL 3723 | 63 | Oprawa metalowa uliczna typu 70W, przeźroczysta IP 66. Źródło światła lampa sodowa E27 70W. Korpus oprawy wytłoczony z blachy aluminiowej, malowany proszkowo. Wymiary oprawy 630x288x243 | szt. |  | 215 | 0 | 23% | 0 | 1: 0; 2: 0 | 0 | 0
EEL 3724 | 64 | Oprawa oświetleniowa okrągła N/T 2x18. 220-240V. Żródło światła: 2 świetlówka 2G11 18W. Oprawa wykonana z poliwęglanu. IP44, IK02. Wymiary 400x127x400mm. Średnica 400mm. W zestawie z białym pierścieniem dekoracyjnym. Wyposażona w 2h moduł awaryjny z autotestem. | kpl. |  | 190 | 0 | 23% | 0 | 1: 0; 2: 0 | 0 | 0
EEL 3725 | 65 | Oprawa oświetleniowa okrągła N/T 2x18. 220-240V. Żródło światła: 2 świetlówka 2G11 18W. Oprawa wykonana z poliwęglanu. IP44, IK02. Wymiary 400x127x400mm. Średnica 400mm. W zestawie z białym pierścieniem dekoracyjnym. Wyposażona w czujnik ruchu PIR. | kpl. |  | 145 | 0 | 23% | 0 | 1: 0; 2: 0 | 0 | 0
EEL 3727 | 66 | Oprawa oświetlenia awaryjnego, zasilanie 230V 50hz, IP 65, źródło światła 2x8W T5, czas działania 3h, akumulator pakietowy 3,6 V, 4,0 Ah wymiary oprawy 400x100x160. Praca awaryjno-sieciowa (jasna). | szt. |  | 175 | 0 | 23% | 0 | 1: 0; 2: 0; nic 18: 10 | 10 | 1750
EEL 3728 | 67 | Oprawa oświetlenia awaryjnego, zasilanie 230V 50hz, IP 65, źródło światła 2x8W T5, czas działania 3h, akumulator pakietowy 3,6 V, 4,0 Ah wymiary oprawy 400x100x160. Praca awaryjna (ciemna). | szt. |  | 170 | 0 | 23% | 0 | 1: 0; 2: 0; nic 18: 10 | 10 | 1700
EEL 3729 | 68 | Plafoniera techniczna 1x16W N/T, na źródło światła GR8. Stopień ochronny IP54, odporność na uderzenia IK10. Z wbudowanym statecznikiem elektronicznym. Klosz opalizowany. Kolor biały. Wymiary oprawy 255x85. | szt. |  | 50 | 0 | 23% | 0 | 1: 0; 2: 0 | 0 | 0
EEL 3730 | 69 | Oprawa oświetleniowa 1x36 na świetlówkę T8. Statecznik elektroniczny, Stopień ochrony IP40, klosz pryzmatyczny wykonany z PMMA. Kolor biały. Oprawa z wbudowanym układem awaryjny - dwu zadaniowa. Podtrzymanie 3H. | szt. |  | 155 | 0 | 23% | 0 | 1: 0; 2: 0; nic 18: 10 | 10 | 1550
EEL 3733 | 70 | Oprawa oświetleniowa ścienno sufitowa 2x18 N/T IP40 do świetlówek T8 wyposażona w statecznik elektroniczny. Klosz matowy wykonany z PMMA. Boki oprawy wykonane z ABS. Wymiary oprawy 646x161x68. Kolor biały. Z wbudowanym układem awaryjnym 2H. | szt. |  | 155 | 0 | 23% | 0 | 1: 0; 2: 0; spr nic 15: 40 | 40 | 6200
EEL 3734 | 71 | Oprawa oświetleniowa 2x36 rastrowa N/T, raster aluminiowy. Obudowa z blachy stalowej malowana proszkowo. Wyposażona w statecznik elektroniczny. Wymiary oprawy 616x616x80 | szt. |  | 38 | 0 | 23% | 0 | 1: 0; 2: 0; spr nic 15: 3; nic 18: 50 | 53 | 2014
EEL 3738 | 72 | Oprawa oświetleniowa ścienno sufitowa 2x36 N/T IP40 do świetlówek T8 wyposażona w statecznik elektroniczny. Klosz matowy wykonany z PMMA. Boki oprawy wykonane z ABS. Wymiary oprawy 1256x161x68. Kolor biały. | szt. |  | 166 | 0 | 23% | 0 | 1: 0; 2: 0; nic 18: 50 | 50 | 8300
EEL 3739 | 73 | Oprawa świetlówkowa 2x36W N/T hermetyczna IP65, IK08, Wymiary 1270x136mm. Klosz z poliwęglanu. Odległość zaczepów 900mm. | szt. |  | 29 | 0 | 23% | 0 | 1: 0; 2: 0; 3: 10; spr nic 15: 10; nic 18: 10 | 30 | 870
EEL 3740 | 74 | Oprawa oświetleniowa okrągła N/T 2x18. 220-240V. Żródło światła: 2 świetlówka 2G11 18W. Oprawa wykonana z poliwęglanu. IP44, IK02. Wymiary 400x127x400mm. Średnica 400mm. Masa 1,83kg. | kpl. |  | 117 | 0 | 23% | 0 | 1: 0; 2: 0 | 0 | 0
EEL 3741 | 75 | Oprawa oświetleniowa parkowa 100W, źródło światła lampa wyładowcza na trzonku E40 , klosz poliamid opalizowany. Daszek oprawy w kolorze czarnym. Korpus - ciśnieniowy odlew aluminiowy, górna pokrywa (odbłyśnik): blacha aluminiowa. IP55. Wysokość oprawy 45 cm. Oprawa do montażu na maszcie pionowym. Wymiary 650x450, statecznik indukcyjny wewnątrz oprawy. | szt. |  | 349 | 0 | 23% | 0 | 1: 0; 2: 0; nic 18: 10 | 10 | 3490
EEL 3742 | 76 | Oprawa oświetleniowa parkowa 70W, źródło światła lampa wyładowcza na trzonku E27 , klosz poliamid opalizowany. Daszek oprawy w kolorze czarnym. Korpus - ciśnieniowy odlew aluminiowy, górna pokrywa (odbłyśnik): blacha aluminiowa. IP55. Wysokość oprawy 45 cm. Oprawa do montażu na maszcie pionowym. Wymiary 520x450, statecznik indukcyjny wewnątrz oprawy. | szt. |  | 309 | 0 | 23% | 0 | 1: 0; 2: 0; nic 18: 10 | 10 | 3090
EEL 3743 | 77 | Oprawa oświetleniowa plafoniera na żarówkę E27 o mocy max 60W. | szt. |  | 13 | 0 | 23% | 0 | 1: 0; 2: 0; nic 18: 0 | 0 | 0
EEL 3746 | 78 | Oprawa oświetlenia drogowego 70W, na żarówkę E27. Montowana na wysięgniku o średnicy 42-60mm. II klasa ochronności, IK08, IP43/65. Wymiary oprawy 510x300x230. Kolor szary | szt. |  | 215 | 0 | 23% | 0 | 1: 0; 2: 0; nic 18: 10 | 10 | 2150
EEL 3747 | 79 | Oprawa oświetlenia drogowego 150W, na żarówkę E40. Montowana na wysięgniku o średnicy 42-60mm. II klasa ochronności, IK10, IP43/65. Wymiary oprawy 635x375x315. Kolor szary | szt. |  | 310 | 0 | 23% | 0 | 1: 0; 2: 0 | 0 | 0
EEL 3748 | 80 | Oprawa oświetleniowa ścienno sufitowa 2x18 N/T IP65,IK09, do świetlówek T8 wyposażona w statecznik elektroniczny. Klosz matowy wykonany z poliwęglanu. Obudowa wykonana z poliwęglanu. Kolor szary. Wymiary oprawy 660x130x90x350 | szt. |  | 29.5 | 0 | 23% | 0 | 1: 0; 2: 0 | 0 | 0
EEL 3749 | 81 | Oprawa oświetleniowa okrągła na świetlówkę 2G11 o mocy 18W, zasialnie 230V, ze statecznikiem elektronicznym, stopień ochrony IP65, IK10. Klosz opalizowany wykonany z poliwęglanu, Wymiary oprawy 356x76mm. Kolor biały | szt. |  | 115 | 0 | 23% | 0 | 1: 0; 2: 0; spr nic 15: 10 | 10 | 1150
EEL 3750 | 82 | Oprawa oświetleniowa okrągła na świetlówkę G23 o mocy 11W 230V. Statecznik elektroniczny. Stopień ochrony IP44 , IK07. Materiał oprawy poliwęglan. Kolor biały. Wymiary: średnica 260mm wysokość oprawy 40mm, wysokość klosza 48mm. | szt. |  | 35 | 0 | 23% | 0 | 1: 0; 2: 0 | 0 | 0
EEL 3754 | 83 | Oprawa oświetleniowa okrągła na żarówkę E23=7 o mocy max 60W 230V. Stopień ochrony IP44 . Materiał oprawy poliwęglan. Kolor biały. Wymiary: średnica 260mm wysokość oprawy 142mm. | szt. |  | 28 | 0 | 23% | 0 | 1: 0; 2: 0; nic 18: 100 | 100 | 2800
EEL 3755 | 84 | Oprawa oświetleniowa podszafkowa 1x18 na świetlówkę T8. Statecznik elektroniczny, Stopień ochrony IP40, klosz pryzmatyczny wykonany z PMMA. Kolor biały. Wymiary orpawy 624x84x45. | szt. |  | 53.5 | 0 | 23% | 0 | 1: 0; 2: 0; spr nic 15: 10 | 10 | 535
EEL 3756 | 85 | Oprawa oświetleniowa podszafkowa 1x36 na świetlówkę T8. Statecznik elektroniczny, Stopień ochrony IP40, klosz pryzmatyczny wykonany z PMMA. Kolor biały. Wymiary orpawy 1252x84x45. | szt. |  | 59.5 | 0 | 23% | 0 | 1: 0; 2: 0; spr nic 15: 10 | 10 | 595
EEL 3758 | 86 | Oprawa oświetlenia drogowego 250W, na żarówkę E40. Montowana na wysięgniku o średnicy 42-60mm. II klasa ochronności, IK10, IP43/65. Wymiary oprawy 635x375x315. Kolor szary | szt |  | 501 | 0 | 23% | 0 | 1: 0; 2: 0 | 0 | 0
EEL 3759 | 87 | Oprawa plafoniera IP 54 , 230 V, 50 Hz, na świetlówkę kompaktową PL-S 9W , klosz mleczny | szt. |  | 20 | 0 | 23% | 0 | 1: 0; 2: 0 | 0 | 0
EEL 3760 | 88 | Oprawa przemysłowa typu high-bay z symetrycznym gładkim odbłyśnikiem aluminiowym i szybą hartowaną, przeznaczone do wysokoprężnych lamp sodowych i metalohalogenkowych dużej mocy. E40 400W odbł. symetryczny, szyba, siatka. Wymiary 460x480x695x415 | szt |  | 240 | 0 | 23% | 0 | 1: 0; 2: 0 | 0 | 0
EEL 3761 | 89 | Oprawa rastrowa natynkowa obudowa - blacha stalowa - biała, odbłyśnik - anodyzowane aluminium wysokiej czystości, 230V , zapłon indukcyjny, źródło światła świetlówka T8, rodzaj trzonka G13,moc źródła światła 4 x 18W, stopień ochrony IP20, poprzeczki rastra w kształcie litery V, gniazda świetlówek zamaskowane odbłyśnikiem, przewód ochronny na rastrze | szt. |  | 69 | 0 | 23% | 0 | 1: 10; 2: 0; spr nic 15: 2; nic 18: 10 | 22 | 1518
EEL 3762 | 90 | Oprawa plafoniera okrągła 100W z czerwoną siatką ochronną. Gwint oprawy E27. IP44, klosz szklany, IK06,. Wymiary oprawy 210x105mm | szt. |  | 25 | 0 | 23% | 0 | 1: 0; 2: 0 | 0 | 0
EEL 3763 | 91 | Oprawa kanałowa owalna na zarówkę E27 o mocy 60W z przesłoną metalową. | szt. |  | 11 | 0 | 23% | 0 | 1: 0; 2: 0 | 0 | 0
EEL 3764 | 92 | Oprawa plafoniera okrągła na żarówkę E27 o mocy 100W. IP44, klosz szklany. | szt. |  | 14 | 0 | 23% | 0 | 1: 0; 2: 0 | 0 | 0
EEL 3765 | 93 | Oprawa plafoniera okrągła na świetlówki 21W o trzonku GR10Qq, ze statecznikiem elektronicznym. Klosz opalizowany z PC, stopień ochrony IP54, odporność na uderzenia IK10. Wymiary oprawy 255x85mm. | szt. |  | 99 | 0 | 23% | 0 | 1: 0; 2: 0 | 0 | 0
EEL 3766 | 94 | Oprawa plafoniera okrągła na świetlówki kompatkowt 2x18W, 230 V, 50 Hz, kl. I, trzonek 2G11, IP 65 , ring biały, IK 10, Wymiary oprawy 356x76mm | szt. |  | 37.5 | 0 | 23% | 0 | 1: 0; 2: 0 | 0 | 0
EEL 3767 | 95 | Oprawka do świetlówek 511 | szt. |  | 1.5 | 0 | 23% | 0 | 1: 0; 2: 0 | 0 | 0
EEL 3768 | 96 | Oprawka do świetlówek 377 | szt. |  | 1.5 | 0 | 23% | 0 | 1: 0; 2: 0 | 0 | 0
EEL 3769 | 97 | Oprawka do świetlówek z zapłonnikiem 512 | szt. |  | 2.5 | 0 | 23% | 0 | 1: 0; 2: 0 | 0 | 0
EEL 3770 | 98 | Oprawka do żarówek E 27 termoplastyczna z bocznym wejściem | szt. |  | 0.5 | 0 | 23% | 0 | 1: 0; 2: 0; nic 18: 10 | 10 | 5
EEL 3771 | 99 | Oprawka do żarówek E 40 porcelanowa | szt. |  | 7.4 | 0 | 23% | 0 | 1: 0; 2: 0; nic 18: 10 | 10 | 74
EEL 3772 | 100 | Oprawka do żarówek E27 metalowa z pierścieniem | szt. |  | 4.4 | 0 | 23% | 0 | 1: 0; 2: 0; spr nic 15: 2; nic 18: 10 | 12 | 52.8
EEL 3773 | 101 | Oprawka do żarówek E27 porcelanowa | szt. |  | 0.48 | 0 | 23% | 0 | 1: 0; 2: 0; 3: 10; spr nic 15: 2; nic 18: 10 | 22 | 10.56
EEL 3774 | 102 | Oprawka do żarówek E-27 termoplastyczna z gwintem zewnętrznym i kołnierzem | szt. |  | 1.2 | 0 | 23% | 0 | 1: 0; 2: 0; nic 18: 10 | 10 | 12
EEL 3779 | 103 | Oświetlenie, kompletne, na taśmie samoprzylepnej 60 LED/m biała zimna na długość 19 metrów z zasilaczem, 230V, gotowe do podłączenia i montażu | szt. |  | 100 | 0 | 23% | 0 | 1: 1; 2: 0; nic 18: 5 | 6 | 600
EEL 3780 | 104 | Oświetlenie, kompletne, na taśmie samoprzylepnej 300 LED/5m biała zimna na długość 442 cm z zasilaczem,230V, gotowe do podłączenia i montażu | kpl. |  | 35 | 0 | 23% | 0 | 1: 1; 2: 0; nic 18: 5 | 6 | 210
EEL 3919 | 105 | Żarówka LED GU-10 230V 1,6W 230V 110LM barwa 2700K 36 stopni, żywotnośc 15000 h liczba cylki załączeniowych 100000, Długość całkowita 58mm | szt. |  | 3.5 | 0 | 23% | 0 | 1: 0; 2: 0 | 0 | 0
EEL 3961 | 106 | Statecznik elektroniczny do świetlówek jednotrzonkowych 2x26, z funkcją ścimniania, sterowanie sygnałem DALI. Wymiary 123x79x33 | szt. |  | 166.56 | 0 | 23% | 0 | 1: 0; 2: 0; nic 18: 1 | 1 | 166.56
EEL 3962 | 107 | Statecznik elektroniczny 1x18W do świetlówek liniowych. Wymiary 280 x 30 x 28mm Czas startu 2s. | szt. |  | 13 | 0 | 23% | 0 | 1: 0; 2: 0; nic 18: 1 | 1 | 13
EEL 3963 | 108 | Statecznik elektroniczny 1x36W do świetlówek liniowych. Wymiary 280 x 30 x 28mm Czas startu 2s. | szt. |  | 17 | 0 | 23% | 0 | 1: 0; 2: 0; nic 18: 1 | 1 | 17
EEL 3964 | 109 | Statecznik elektroniczny 2x36W do świetlówek liniowych. Wymiary 360 x 30 x 28mm Czas startu 2s. | szt |  | 22 | 0 | 23% | 0 | 1: 0; 2: 0; nic 18: 1 | 1 | 22
EEL 3965 | 110 | Statecznik elektroniczny 2x58W do świetlówek liniowych. Wymiary 360 x 30 x 28mm. Czas startu 2s. | szt |  | 25 | 0 | 23% | 0 | 1: 0; 2: 0; spr nic 15: 5; nic 18: 1 | 6 | 150
EEL 3966 | 111 | Statecznik elektroniczny 2x80W do świetlówek liniowych. Wymiary 423 x 30 x 21mm Czas startu 1s. | szt. |  | 54 | 0 | 23% | 0 | 1: 0; 2: 0; nic 18: 1 | 1 | 54
EEL 3967 | 112 | Statecznik do lamp rtęciowych o mocy 125W. Parametry pracy: 1,15A / 230V / 50Hz. Wymiary 108x66x53mm | szt. |  | 37 | 0 | 23% | 0 | 1: 0; 2: 0 | 0 | 0
EEL 3968 | 113 | Statecznik do lamp rtęciowych o mocy 250W. Parametry pracy: 2,13A / 230V / 50Hz. Wymiary 145x66x53mm | szt. |  | 42 | 0 | 23% | 0 | 1: 0; 2: 0 | 0 | 0
EEL 3969 | 114 | Statecznik magnetyczny do lamp wyładowczych (sodowych, metalohalogenkowych) Moc lampy 150W Trzonki E40, G12, RX7S Wymiary 145x66x53 | szt. |  | 15 | 0 | 23% | 0 | 1: 0; 2: 0; spr nic 15: 5 | 5 | 75
EEL 3970 | 115 | Statecznik magnetyczny do lamp wyładowczych (sodowych, metalohalogenkowych) Moc lampy 250W Trzonki E40 Wymiary 180x66x53 | szt. |  | 60 | 0 | 23% | 0 | 1: 0; 2: 0 | 0 | 0
EEL 3971 | 116 | Statecznik magnetyczny do lamp wyładowczych (sodowych, metalohalogenkowych) Moc lampy 400W Trzonek E40 Wymiary 148x102x92 | szt. |  | 89 | 0 | 23% | 0 | 1: 0; 2: 0; spr nic 15: 0 | 0 | 0
EEL 3972 | 117 | Statecznik magnetyczny do lamp wyładowczych (sodowych, metalohalogenkowych) Moc lampy 70W Trzonki E27, G12, RX7S Wymiary 108x66x53 | szt. |  | 23.5 | 0 | 23% | 0 | 1: 0; 2: 0; spr nic 15: 3 | 3 | 70.5
EEL 3997 | 118 | Świetlówka liniowa trójpasmowa T5 24W/840 1750 lm trwałość 24000 h zawartość rtęci max 1,9mg | szt. |  | 3.5 | 0 | 23% | 0 | 1: 0; 2: 0; nic 18: 50 | 50 | 175
EEL 3998 | 119 | Świetlówka liniowa trójpasmowa T5 35W/840 3320 lm trwałość 24000 h zawartość rtęci max 1,9mg | szt. |  | 5.5 | 0 | 23% | 0 | 1: 0; 2: 0; 3: 5; nic 18: 50 | 55 | 302.5
EEL 3999 | 120 | Świetlówka kompaktowa 2G11 36W/840 4P 2900 lm trwałość 20000 h zawartość rtęci max 2,5 mg długość max 411mm | szt. |  | 12 | 0 | 23% | 0 | 1: 0; 2: 0; nic 18: 10 | 10 | 120
EEL 4000 | 121 | Świetlówka kołowa T5 40W/840 3400 lm trzonek 2GX13 żywotność 12000 h RA 80-89 | szt. |  | 6 | 0 | 23% | 0 | 1: 0; 2: 0 | 0 | 0
EEL 4001 | 122 | Świetlówka kompaktowa 13W/865 2P 855 lm trzonek G24d-1 żywotność 10000 h zawartość rtęci max 2,5 mg długość max 140,5mm | szt. |  | 7.9 | 0 | 23% | 0 | 1: 0; 2: 0; nic 18: 50 | 50 | 395
EEL 4002 | 123 | Świetlówka kołowa T5 55W/830 4200 lm trzonek 2GX13 żywotność 12000 h RA 80-89 | szt. |  | 6 | 0 | 23% | 0 | 1: 0; 2: 0 | 0 | 0
EEL 4003 | 124 | Świetlówka kompaktowa E27 11 W, barwa 827, 600 lm długość całkowita 119,0 mm | szt. |  | 6.15 | 0 | 23% | 0 | 1: 0; 2: 0; spr nic 15: 800 | 800 | 4920
EEL 4004 | 125 | Świetlówka kompaktowa E27 8W, barwa 827, 430 lm długość całkowita 112,0 mm zawartość rtęci 0,9 mg | szt. |  | 9.9 | 0 | 23% | 0 | 1: 0; 2: 0; spr nic 15: 100 | 100 | 990
EEL 4005 | 126 | Świetlówka kompaktowa 11W, 2P, G23, barwa 840, 900 lm żywotnośc 10000 h, długość całkowita max 237mm | szt. |  | 4.5 | 0 | 23% | 0 | 1: 0; 2: 0; nic 18: 50 | 50 | 225
EEL 4006 | 127 | Świetlówka kompaktowa 11W, 4P, 2G7, barwa 840, 900 lm żywotnośc 20000 h. długość całkowita max 214mm | szt. |  | 3.5 | 0 | 23% | 0 | 1: 0; 2: 0; nic 18: 50 | 50 | 175
EEL 4007 | 128 | Świetlówka kompaktowa 16 W 2P, GR8, barwa 835, 1050 lm żywotność 10000, długośc całkowita max 138mm RA 80-89 | szt. |  | 12 | 0 | 23% | 0 | 1: 0; 2: 0; spr nic 15: 100; nic 18: 50 | 150 | 1800
EEL 4008 | 129 | Świetlówka kompaktowa 18W, 4P, 2G11, barwa 840, 1200 lm żywotnośc 20000 h, długość całkowita max 217mm | szt. |  | 4.05 | 0 | 23% | 0 | 1: 0; 2: 0; 3: 30; spr nic 15: 1000; nic 18: 50 | 1080 | 4374
EEL 4009 | 130 | Świetlówka kompaktowa 18W, 2P, G24d -2, barwa 840, 1200 lm, długość całkowita max 153mm | szt. |  | 3.9 | 0 | 23% | 0 | 1: 0; 2: 0; spr nic 15: 400; nic 18: 50 | 450 | 1755
EEL 4010 | 131 | Świetlówka kompaktowa 18W, 4P, G24q -2, barwa 840, 1200 lm, długość całkowita max 146mm | szt. |  | 3.9 | 0 | 23% | 0 | 1: 0; 2: 0; 3: 30; nic 18: 50 | 80 | 312
EEL 4011 | 132 | Świetlówka kompaktowa 26W, 2P, G24d -3, barwa 840, 1800 lm długość całkowita max 172mm | szt. |  | 3.9 | 0 | 23% | 0 | 1: 0; 2: 0; spr nic 15: 200; nic 18: 50 | 250 | 975
EEL 4012 | 133 | Świetlówka kompaktowa 26W, 4P, G24q -3, barwa 840, 1800 lm długość całkowita max 165mm | szt. |  | 3.9 | 0 | 23% | 0 | 1: 0; 2: 0; 3: 50; nic 18: 50 | 100 | 390
EEL 4013 | 134 | Świetlówka kompaktowa 16 W 2P, trzonek GR8, barwa 835, 1050 lm żywotność 10000, długośc całkowita max 138mm RA 80-89 | szt. |  | 12 | 0 | 23% | 0 | 1: 0; 2: 0; nic 18: 50 | 50 | 600
EEL 4014 | 135 | Świetlówka kompaktowa 16W 4P, trzonek GR10Q, barwa 835, 1050 lm żywotnośc 13000, długośc całkowita max 138mm RA 80-89 | szt. |  | 11 | 0 | 23% | 0 | 1: 0; 2: 0; nic 18: 50 | 50 | 550
EEL 4015 | 136 | Świetlówka kompaktowa 21W 4P, trzonek GR10Q, barwa 835, 1344 lm żywotnośc 8000h, wymiary 138x141mm | szt. |  | 13 | 0 | 23% | 0 | 1: 0; 2: 0 | 0 | 0
EEL 4016 | 137 | Świetlówka kompaktowa 28W 4P, trzonek GR10Q, barwa 835, 2050 lm żywotnośc 13000, długośc całkowita max 205mm RA 80-89 | szt. |  | 18 | 0 | 23% | 0 | 1: 0; 2: 0 | 0 | 0
EEL 4017 | 138 | Świetlówka kompaktowa 38W 4P, trzonek GR10Q, barwa 835, 2735 lm żywotnośc 13000, długośc całkowita max 205mm RA 80-89 | szt. |  | 19 | 0 | 23% | 0 | 1: 0; 2: 0 | 0 | 0
EEL 4018 | 139 | Świetlówka kompaktowa 9W, 2P, trzonek G23, barwa 840, 600 Im, żywotność 10000 h, długość całowita max 167mm zawartość rtęci 1,4 mg | szt. |  | 4.4 | 0 | 23% | 0 | 1: 0; 2: 0; 3: 30; spr nic 15: 300; nic 18: 50 | 380 | 1672
EEL 4019 | 140 | Świetlówka kompaktowa 9W, 4P, trzonek 2G7, barwa 840, 600 Im, żywotnosć 20000 h, długość całowita max 144mm zawartość rtęci 1,4 mg | szt. |  | 4.4 | 0 | 23% | 0 | 1: 0; 2: 0; spr nic 15: 300; nic 18: 50 | 350 | 1540
EEL 4020 | 141 | Świetlówka kompaktowa E14 11 W, barwa 827, 600 lm żywotność 6000H, długość max 119mm, zawartość rtęci 0,9mg | szt. |  | 6.35 | 0 | 23% | 0 | 1: 0; 2: 0 | 0 | 0
EEL 4021 | 142 | Świetlówka kompaktowa E27 30 W, barwa 827,2000 lm , trwałość 10000 h, długość całkowita max 195mm, zawartość rtęci 1,3mg | szt. |  | 31 | 0 | 23% | 0 | 1: 0; 2: 0 | 0 | 0
EEL 4022 | 143 | Świetlówka kompaktowa E27 20 W, barwa 827, 1300 lm , trwałość 10000 h, długość całkowita max 159mm, zawartość rtęci 0,9mg | szt. |  | 6.5 | 0 | 23% | 0 | 1: 0; 2: 0 | 0 | 0
EEL 4023 | 144 | Świetlówka kompaktowa E27 23 W, barwa 825, 1600 lm , trwałość 8000 h, długość całkowita max 119mm, zawartość rtęci 1,4mg | szt. |  | 6.5 | 0 | 23% | 0 | 1: 0; 2: 0; spr nic 15: 10 | 10 | 65
EEL 4024 | 145 | Świetlówka kompaktowa kołowa E27 24W, barwa 827, 1600 lm, trwałość 8000 h, średnica max 231.0 mm czas startu max 20s zawartość rtęci 2,5mg | szt. |  | 35 | 0 | 23% | 0 | 1: 0; 2: 0 | 0 | 0
EEL 4025 | 146 | Świetlówka kompaktowa 13W, 4P, G24q -1, barwa 840, 900 lm, długość całkowita max 131mm | szt. |  | 4.45 | 0 | 23% | 0 | 1: 0; 2: 0; nic 18: 50 | 50 | 222.5
EEL 4026 | 147 | Świetlówka kompaktowa 36W, 4P, 2G10, barwa 840, 2800 lm żywotnośc 13000 h, długość całkowita max 217mm | szt. |  | 28 | 0 | 23% | 0 | 1: 0; 2: 0 | 0 | 0
EEL 4027 | 148 | Świetlówka kompaktowa E27 8W, barwa 827, 430 lm długość całkowita 112,0 mm zawartość rtęci 0,9 mg | szt |  | 9.9 | 0 | 23% | 0 | 1: 0; 2: 0; nic 18: 50 | 50 | 495
EEL 4028 | 149 | Świetlówka kompaktowa 9W, 2P, trzonek G23, barwa 840, 600 Im, żywotność 10000 h, długość całowita max 167mm zawartość rtęci 1,4 mg | szt. |  | 4.45 | 0 | 23% | 0 | 1: 0; 2: 0; nic 18: 10 | 10 | 44.5
EEL 4029 | 150 | Świetlówka kompaktowa E27 12W, barwa 827, 610 lm długość całkowita 128,1mm średnica 65,8mm szerokość 48,1mm żywotnośc 12000 h | szt. |  | 6.5 | 0 | 23% | 0 | 1: 0; 2: 0 | 0 | 0
EEL 4030 | 151 | Świetlówka kompaktowa E27 16W, barwa 827, 860 lm długość całkowita 137,1mm średnica 65,8mm szerokość 48,1mm żywotnośc 12000 h | szt. |  | 6.5 | 0 | 23% | 0 | 1: 0; 2: 0 | 0 | 0
EEL 4031 | 152 | Świetlówka kompaktowa E27 20W, barwa 827, 1140 lm długość całkowita 152,6mm średnica 70,8mm szerokość 48,1mm żywotnośc 12000 h | szt. |  | 6.5 | 0 | 23% | 0 | 1: 0; 2: 0 | 0 | 0
EEL 4032 | 153 | Świetlówka kołowa T5 22W/840 1800 lm trzonek 2GX13 żywotność 12000 h RA 80-89 | szt. |  | 12 | 0 | 23% | 0 | 1: 0; 2: 0 | 0 | 0
EEL 4033 | 154 | Świetlówka kołowa T9 22W/840 1350 lm trzonek G10Q żywotność 9000 h h RA 80-89 | szt. |  | 9 | 0 | 23% | 0 | 1: 0; 2: 0 | 0 | 0
EEL 4034 | 155 | Świetlówka liniowa trójpasmowa T5 80W/840 6150 lm trwałość 24000 h zawartość rtęci max 1,9mg | szt. |  | 16.5 | 0 | 23% | 0 | 1: 0; 2: 0; nic 18: 50 | 50 | 825
EEL 4036 | 156 | Świetlówka liniowa trójpasmowa T5 13W/640 830 lm trwałość 5000 h zawartość rtęci max 2,5mg | szt. |  | 2.9 | 0 | 23% | 0 | 1: 0; 2: 0; nic 18: 50 | 50 | 145
EEL 4037 | 157 | Świetlówka liniowa trójpasmowa T5 6W/640 270 lm trwałość 5000 h zawartość rtęci max 2,5mg | szt. |  | 3.6 | 0 | 23% | 0 | 1: 0; 2: 0; nic 18: 50 | 50 | 180
EEL 4038 | 158 | Świetlówka liniowa trójpasmowa T5 8W/640 385 lm trwałość 5000 h zawartość rtęci max 2,5mg | szt. |  | 2.8 | 0 | 23% | 0 | 1: 0; 2: 0; nic 18: 50 | 50 | 140
EEL 4039 | 159 | Świetlówka kompaktowa 55W, 4P, 2G11, barwa 840, 4800 lm żywotnośc 20000 h, długość całkowita max 533mm | szt. |  | 6.95 | 0 | 23% | 0 | 1: 0; 2: 0 | 0 | 0
EEL 4040 | 160 | Świetlówka liniowa trójpasmowa T8 58W/840 5200 lm trwałość 20000 h zawartość rtęci max 2,5mg | szt. |  | 4.4 | 0 | 23% | 0 | 1: 0; 2: 0; 3: 20; spr nic 15: 10; nic 18: 50 | 80 | 352
EEL 4041 | 161 | Świetlówka liniowa trójpasmowa T8 18W/840 1350 lm trwałość 20000 h zawartość rtęci max 2,5mg | szt. |  | 2.4 | 0 | 23% | 0 | 1: 0; 2: 0; nic 8: 10; spr nic 15: 1000; nic 18: 500 | 1510 | 3624
EEL 4042 | 162 | Świetlówka liniowa trójpasmowa T8 36W/840 3350 lm trwałość 20000 h zawartość rtęci max 2,5mg | szt. |  | 2.4 | 0 | 23% | 0 | 1: 0; 2: 0; 3: 20; nic 8: 20; spr nic 15: 200; nic 18: 500 | 740 | 1776
EEL 4044 | 163 | Świetlówka kompaktowa 24W, 4P, 2G10, barwa 840, 1700 lm żywotnośc 13000 h, długość całkowita max 165mm | szt. |  | 29 | 0 | 23% | 0 | 1: 0; 2: 0; nic 18: 50 | 50 | 1450
EEL 4045 | 164 | Świetlówka kompaktowa 26W, 4P, trzonek GX24q-3, barwa 840, 1800 lm żywotnośc 20000 h, długość całkowita max 132mm | szt. |  | 12 | 0 | 23% | 0 | 1: 0; 2: 0; nic 18: 50 | 50 | 600
EEL 4046 | 165 | Świetlówka liniowa trójpasmowa T5 14W/840 1200 lm trwałość 24000 h zawartość rtęci max 1,9mg | szt |  | 2.95 | 0 | 23% | 0 | 1: 0; 2: 0; nic 18: 50 | 50 | 147.5
EEL 4047 | 166 | Świetlówka kompaktowa 24W, 4P, 2G10, barwa 830, 1700 lm żywotnośc 13000 h, długość całkowita max 317mm | szt. |  | 29 | 0 | 23% | 0 | 1: 0; 2: 0; nic 18: 50 | 50 | 1450
EEL 4048 | 167 | Świetlówka kompaktowa 36W, 4P, 2G11, barwa 830, 2900 lm żywotnośc 13000 h, długość całkowita max 411mm | szt. |  | 7.7 | 0 | 23% | 0 | 1: 0; 2: 0 | 0 | 0
EEL 4049 | 168 | Świetlówka liniowa trójpasmowa T5 28W/840 2600 lm trwałość 24000 h zawartość rtęci max 1,9mg | szt |  | 3.8 | 0 | 23% | 0 | 1: 0; 2: 0; 3: 50; nic 18: 50 | 100 | 380
EEL 4050 | 169 | Świetlówka liniowa trójpasmowa T5 35W/840 3320 lm trwałość 24000 h zawartość rtęci max 1,9mg | szt. |  | 5.5 | 0 | 23% | 0 | 1: 0; 2: 0; nic 18: 50 | 50 | 275
EEL 4051 | 170 | Świetlówka liniowa trójpasmowa T5 54W/840 4450 lm trwałość 24000 h zawartość rtęci max 1,9mg | szt |  | 5.5 | 0 | 23% | 0 | 1: 0; 2: 0; spr nic 15: 50; nic 18: 50 | 100 | 550
EEL 4054 | 171 | Tabliczka do słupów parkowych, Napięcie znamionowe 500V przekrój żyły kablowej 16-90mm2, IP20. Zabezpieczenie oprawy do trzech wyłączników S191, do dwóch bezpieczników E27, do trzech bezpieczników E14. | szt |  | 70 | 0 | 23% | 0 | 1: 0; 2: 0; nic 18: 10 | 10 | 700
EEL 4055 | 172 | Taśma LED 150 diod SMD-5050 barwa zimna IP20 krążek 5mb | szt. |  | 25 | 0 | 23% | 0 | 1: 0; 2: 0; nic 18: 1 | 1 | 25
EEL 4059 | 173 | Taśma LED 300 diod SMD-5050 barwa zimna IP65 krążek 5mb | m |  | 7 | 0 | 23% | 0 | 1: 0; 2: 0; nic 17: 2; nic 18: 1 | 3 | 21
EEL 4060 | 174 | Taśma LED 300 diod SMD-5050 barwa zimna IP20 krążek 5mb | m |  | 6 | 0 | 23% | 0 | 1: 0; 2: 0; nic 18: 1 | 1 | 6
EEL 4099 | 175 | Statecznik elektroniczny do świetlówek T5 1x14-35W. Wymiary 280x30x21mm. Czas startu 2s. Trwałość 50000 h. | szt. |  | 26 | 0 | 23% | 0 | 1: 0; 2: 0; nic 18: 1 | 1 | 26
EEL 4100 | 176 | Układ stabilizacyjno-zapłonowy do wysokoprężnych lamp sodowych i metalohalogenkowych 150W. Wymiary 180x95x76mm | szt. |  | 19 | 0 | 23% | 0 | 1: 0; 2: 0; nic 18: 1 | 1 | 19
EEL 4102 | 177 | Statecznik elektroniczny 1x36W do świetlówek liniowych. Wymiary 280 x 30 x 28mm Czas startu 2s. | szt. |  | 17 | 0 | 23% | 0 | 1: 0; 2: 0; nic 18: 20 | 20 | 340
EEL 4103 | 178 | Statecznik elektroniczny 2x80W do świetlówek liniowych. Wymiary 423 x 30 x 21mm Czas startu 1s. | szt. |  | 53 | 0 | 23% | 0 | 1: 0; 2: 0; nic 18: 10 | 10 | 530
EEL 4104 | 179 | Statecznik elektroniczny 3/4x18 do świetlówek liniowych. Wymiary 280 x 40 x 28mm Czas startu 2s. | szt. |  | 26 | 0 | 23% | 0 | 1: 0; 2: 0; spr nic 15: 60; nic 18: 10 | 70 | 1820
EEL 4106 | 180 | Statecznik elektroniczny do świetlówek jednotrzonkowych 2G10 i 2G11 2x18-24, Wymiary 239x40x28 | szt. |  | 47 | 0 | 23% | 0 | 1: 0; 2: 0; nic 18: 10 | 10 | 470
EEL 4108 | 181 | Układ zapłonowy do lamp wyładowczych 70-400W Parametry pracy: 220-240V/50-60Hz Wymiary 86x35mm | szt. |  | 11 | 0 | 23% | 0 | 1: 0; 2: 0; spr nic 15: 10; nic 18: 10 | 20 | 220
EEL 4109 | 182 | Elektroniczny układ zapłonowy do świetlówek liniowych T5 2x35, Obudowa metalowa o wymiarach dł. 280mm szer.30mm wys. 22mm, zapłon ciepły. Trwałośc ponad 50 000 godzin, z korektą współczynnika mocy, czas nagrzewania żarnika 1,6s. | szt. |  | 25.5 | 0 | 23% | 0 | 1: 0; 2: 0; nic 18: 10 | 10 | 255
EEL 4110 | 183 | Statecznik elektroniczny 2x36W do świetlówek liniowych. Wymiary 360 x 30 x 28mm Czas startu 2s. | szt. |  | 19.5 | 0 | 23% | 0 | 1: 0; 2: 0; spr nic 15: 50; nic 18: 50 | 100 | 1950
EEL 4111 | 184 | Statecznik elektroniczny do świetlówek T5 1x14-35W. Wymiary 280x30x21mm. Czas startu 2s. Trwałość 50000 h. | szt. |  | 22.5 | 0 | 23% | 0 | 1: 0; 2: 0; nic 18: 10 | 10 | 225
EEL 4112 | 185 | Statecznik magnetyczny do sodowych i metalohalogenkowych ze stabilizacją indukcyjną. Moc 400W napięcie zasilania 400W. Wymiary 148x90,5x104. Montaż przy użyciu śrub na panelu lub w korpusie oprawy. Klasa ochronności 0 | szt. |  | 90 | 0 | 23% | 0 | 1: 0; 2: 0 | 0 | 0
EEL 4114 | 186 | Statecznik elektroniczny 2x28/54. Do świetlówek T5 i 2G11 z funkją ściemniania. Sterowanie sygnałem 1-10V. Wymiary 423x30x21mm | szt. |  | 175 | 0 | 23% | 0 | 1: 0; 2: 0; nic 18: 10 | 10 | 1750
EEL 4115 | 187 | Statecznik elektroniczny 2x18, 2x36 do świetlówek liniowych T8. Wymiary 28x40,6x230mm. | szt. |  | 26 | 0 | 23% | 0 | 1: 0; 2: 0; spr nic 15: 5; nic 18: 10 | 15 | 390
EEL 4165 | 188 | Wspornik 132/A do świetlówki 18W o trzonku 2G11 | szt. |  | 1 | 0 | 23% | 0 | 1: 0; 2: 0; spr nic 15: 200; nic 18: 10 | 210 | 210
EEL 4278 | 189 | Statecznik elektroniczny do świetlówek T5,T8 o mocach 14W, 15W, 18W, 24W. Wymiary 18x41x80 | szt. |  | 24.5 | 0 | 23% | 0 | 1: 0; 2: 0; nic 18: 10 | 10 | 245
EEL 4279 | 190 | Statecznik elektroniczny do świetlówek T5,T8 o mocach 14W, 15W, 18W, 24W. Wymiary 18x21x146.7 | szt. |  | 24.5 | 0 | 23% | 0 | 1: 0; 2: 0; nic 18: 10 | 10 | 245
EEL 4280 | 191 | Zapłonnik do opraw świetlówkowych 4-20W | szt. |  | 0.42 | 0 | 23% | 0 | 1: 0; 2: 0; 3: 20; spr nic 15: 500; nic 18: 500 | 1020 | 428.4
EEL 4281 | 192 | Zapłonnik do opraw świetlówkowych 22-80W | szt. |  | 0.42 | 0 | 23% | 0 | 1: 0; 2: 0; nic 8: 30; spr nic 15: 25; nic 18: 500 | 555 | 233.1
EEL 4284 | 193 | Zasilacz do żarówek halogenowych.Moc 105W napięcie wyjściowe 12 V. | szt. |  | 15 | 0 | 23% | 0 | 1: 0; 2: 0 | 0 | 0
EEL 4285 | 194 | Zasilacz stałonapięciowy do LED 199,2W 12V 16,6A. Wymiary 242x96x50mm. | szt. |  | 33.5 | 0 | 23% | 0 | 1: 0; 2: 0; nic 17: 1; nic 18: 10 | 11 | 368.5
EEL 4286 | 195 | Zasilacz stałonapięciowy do LED 72W 12V 6A. Wymiary 162x42x33mm. | szt. |  | 25 | 0 | 23% | 0 | 1: 0; 2: 0; nic 17: 1; nic 18: 10 | 11 | 275
EEL 4321 | 196 | Żarówka halogenowa G5,3 35W 230V | szt |  | 0.7 | 0 | 23% | 0 | 1: 0; 2: 0; nic 12: 2 | 2 | 1.4
EEL 4322 | 197 | Żarnik halogenowy rurkowy 80 W R7S L=74,9, trwałość 2000h,1400 lm | szt. |  | 2.8 | 0 | 23% | 0 | 1: 0; 2: 0; nic 18: 10 | 10 | 28
EEL 4323 | 198 | Żarnik halogenowy rurkowy 1000 W R7S L=185,7 .trwałość 2000h, 22000 lm | szt. |  | 5.35 | 0 | 23% | 0 | 1: 0; 2: 0 | 0 | 0
EEL 4324 | 199 | Żarnik halogenowy rurkowy 120 W R7S L=114,2 , trwałość 2000h , 2200 lm | szt. |  | 3.2 | 0 | 23% | 0 | 1: 0; 2: 0; nic 18: 10 | 10 | 32
EEL 4325 | 200 | Żarnik halogenowy rurkowy 1500 W R7S L=250,7 , trwałość 2000h, 33000 lm | szt. |  | 5.35 | 0 | 23% | 0 | 1: 0; 2: 0 | 0 | 0
EEL 4326 | 201 | Żarnik halogenowy rurkowy 120W R7S L=74,9 , trwałość 2000h , 2200 lm | szt |  | 2.8 | 0 | 23% | 0 | 1: 0; 2: 0; nic 18: 10 | 10 | 28
EEL 4327 | 202 | Żarnik halogenowy rurkowy 400 W R7S L=114,2 , trwałość 2000h , 8750 lm | szt. |  | 3.2 | 0 | 23% | 0 | 1: 0; 2: 0 | 0 | 0
EEL 4328 | 203 | Żarówka halogenowa G4 20W 12 V, 300 lm, 4000 h | szt. |  | 0.7 | 0 | 23% | 0 | 1: 0; 2: 0 | 0 | 0
EEL 4334 | 204 | Żarówka halogenowa do rzutników G6.35 400W 36V 3250 K 16200 lm. Żywotność 50H. Długość 60mm. | szt |  | 16 | 0 | 23% | 0 | 1: 0; 2: 0; nic 6: 5; spr nic 14: 4 | 9 | 144
EEL 4335 | 205 | Żarówka do latarek krytptonowych 6,3V 0,3A | szt. |  | 3.5 | 0 | 23% | 0 | 1: 0; 2: 0 | 0 | 0
EEL 4336 | 206 | Żarówka do latarek krytptonowych 6V KPR 105 P 13,5 | szt. |  | 1.3 | 0 | 23% | 0 | 1: 0; 2: 0 | 0 | 0
EEL 4337 | 207 | Żarówka do latarek krytptonowych 2,4V KPR 0,75A | szt. |  | 3.5 | 0 | 23% | 0 | 1: 0; 2: 0 | 0 | 0
EEL 4338 | 208 | Żarówka do latarek krytptonowych 3,6V KPR 103 P 13,5 | szt. |  | 1.7 | 0 | 23% | 0 | 1: 0; 2: 0 | 0 | 0
EEL 4339 | 209 | Żarówka do latarek krytptonowych 4,8V KPR 104 P 13,5 | szt. |  | 1.7 | 0 | 23% | 0 | 1: 0; 2: 0 | 0 | 0
EEL 4340 | 210 | Żarówka do latarek krytptonowych 7,2V P 13,5 0,7A | szt. |  | 1.7 | 0 | 23% | 0 | 1: 0; 2: 0 | 0 | 0
EEL 4343 | 211 | Żarówka halogenowa do rzutników G6,35 100W 12V 3350K 3050 lm Żywotność 50H. Długość 37mm | szt |  | 7 | 0 | 23% | 0 | 1: 0; 2: 0 | 0 | 0
EEL 4344 | 212 | Żarówka halogenowa do rzutników G6,35 250W 24V 3550K 10000 lm Żywotność 50 h. Długość 55mm. | szt |  | 5.5 | 0 | 23% | 0 | 1: 0; 2: 0; nic 6: 5; spr nic 14: 4 | 9 | 49.5
EEL 4345 | 213 | Żarówka halogenowa do rzutników GY9,5 400W 230V 3200K 8000 lm Żywotność 75 h. Długość 77mm. | szt |  | 62.5 | 0 | 23% | 0 | 1: 0; 2: 0; nic 6: 10; spr nic 14: 6 | 16 | 1000
EEL 4347 | 214 | Żarówka E14 230 V 15W zatablicowa | szt. |  | 1.2 | 0 | 23% | 0 | 1: 0; 2: 0; spr nic 15: 50 | 50 | 60
EEL 4348 | 215 | Żarówka E14 230V 40W reflektorowa R-50, trwałość 1000h | szt. |  | 2.5 | 0 | 23% | 0 | 1: 0; 2: 0 | 0 | 0
EEL 4349 | 216 | Żarówka E14 230V 60W reflektorowa R-50, trwałość 1000h | szt. |  | 2.5 | 0 | 23% | 0 | 1: 0; 2: 0 | 0 | 0
EEL 4350 | 217 | Żarówka E14 28W, przeźroczysta, z żarnikiem halogenowym | szt. |  | 1.8 | 0 | 23% | 0 | 1: 0; 2: 0; spr nic 15: 200 | 200 | 360
EEL 4351 | 218 | Żarówka E27 230V 25W przeźroczysta A55 GLS. trwałość 1000h, 220 lm | szt. |  | 0.75 | 0 | 23% | 0 | 1: 0; 2: 0 | 0 | 0
EEL 4352 | 219 | Żarówka E27 230V 40W reflektorowa R-63, trwałość 1000h | szt. |  | 2.6 | 0 | 23% | 0 | 1: 0; 2: 0; nic 8: 100 | 100 | 260
EEL 4353 | 220 | Żarówka E27 230V 60W reflektorowa R-63, trwałość 1000h | szt. |  | 2.6 | 0 | 23% | 0 | 1: 0; 2: 0; nic 8: 100 | 100 | 260
EEL 4354 | 221 | Żarówka E27 24V 100W przeźroczysta A60, 1860 lm | szt. |  | 1.45 | 0 | 23% | 0 | 1: 0; 2: 0; nic 8: 100 | 100 | 145
EEL 4355 | 222 | Żarówka E27 24V 60W przeźroczysta A60, 970 lm | szt. |  | 1.45 | 0 | 23% | 0 | 1: 0; 2: 0; nic 8: 100 | 100 | 145
EEL 4358 | 223 | Żarówka halogenowa E27 46W 2700 K 700 lm, Żywotność 2000H. Bańka A55. Długość całkowita 97mm. | szt. |  | 2.3 | 0 | 23% | 0 | 1: 0; 2: 0; nic 8: 100 | 100 | 230
EEL 4360 | 224 | Żarówka halogenowa GU 10 35 W 230 V, 200 lm trwałość 2000 h, | szt. |  | 1.7 | 0 | 23% | 0 | 1: 0; 2: 0 | 0 | 0
EEL 4361 | 225 | Żarówka halogenowa GU 10 50W 230 V, 300 lm, trwałość 2000 h, | szt. |  | 1.7 | 0 | 23% | 0 | 1: 0; 2: 0 | 0 | 0
EEL 4362 | 226 | Żarówka halogenowa GU 4 10W 12 V, 140 lm, trwałość 2000 h | szt. |  | 0.7 | 0 | 23% | 0 | 1: 0; 2: 0 | 0 | 0
EEL 4363 | 227 | Żarówka halogenowa GU 5,3 20W, 12V, 210 lm, trwałość 2000 h, | szt. |  | 0.7 | 0 | 23% | 0 | 1: 0; 2: 0 | 0 | 0
EEL 4364 | 228 | Żarówka halogenowa GU 5,3 35W, 12V, 430 lm, trwałość 2000 h, | szt. |  | 0.7 | 0 | 23% | 0 | 1: 0; 2: 0 | 0 | 0
EEL 4365 | 229 | Żarówka halogenowa GU 5,3 50W, 12V, 680 lm, trwałość 2000 h, | szt. |  | 0.7 | 0 | 23% | 0 | 1: 0; 2: 0 | 0 | 0
EEL 4366 | 230 | Żarówka halogenowa GY 6,35 20W 12 V, 290 lm, trwałość 4000 h | szt. |  | 0.7 | 0 | 23% | 0 | 1: 0; 2: 0 | 0 | 0
EEL 4367 | 231 | Żarówka halogenowa GY 6,35 35 W 12V, 580 lm, trwałość 4000 h | szt. |  | 0.7 | 0 | 23% | 0 | 1: 0; 2: 0 | 0 | 0
EEL 4368 | 232 | Żarówka halogenowa GY 6,35 50 W 12 V, 900 lm, trwałość 4000 h | szt. |  | 0.7 | 0 | 23% | 0 | 1: 0; 2: 0; nic 12: 5 | 5 | 3.5
EEL 4372 | 233 | Żarówka halogenowa ceramiczna E27 150W 230V 2900 K 2870 lm. Trwałość 2000 h. Długość całkowita 105mm | szt. |  | 32 | 0 | 23% | 0 | 1: 0; 2: 0 | 0 | 0
EEL 4374 | 234 | Żarówka halogenowa GU 4 35W 12 V, 600 lm, trwałość 2000 h | szt. |  | 0.7 | 0 | 23% | 0 | 1: 0; 2: 0 | 0 | 0
EEL 4375 | 235 | Żarówka soczewkowa do latarek E10 2,4V 0,3A | szt. |  | 3.5 | 0 | 23% | 0 | 1: 0; 2: 0 | 0 | 0
EEL 4376 | 236 | Żarówka LED E14 6W świecowa 2700 K 470 lm, Żywotność 20000 h. Długość całkowita 105mm. Klosz matowy. | szt. |  | 3.5 | 0 | 23% | 0 | 1: 0; 2: 0; nic 18: 200 | 200 | 700
EEL 4378 | 237 | Żarówka LED E27 6W 2700 K 470 lm Żywotność 25000 h. Długośc całkowita 97mm. | szt |  | 4 | 0 | 23% | 0 | 1: 0; 2: 0; 3: 10; nic 18: 1000 | 1010 | 4040
EEL 4379 | 238 | Żarówka LED E27 2W 2700 K 136 lm Żywotność 15000 h. Długość całkowita 80mm. Bańka P45. | szt. |  | 3.5 | 0 | 23% | 0 | 1: 0; 2: 0 | 0 | 0
EEL 4382 | 239 | Żarówka reflektorowa R 50, E14, 230 V, 25W | szt |  | 2.6 | 0 | 23% | 0 | 1: 0; 2: 0 | 0 | 0
EEL 4384 | 240 | Lampa metalohalogenkowa E27 70W 2800K 16500 Lm. Żywotność 9500 hr. Długość całkowita 156mm. | szt. |  | 86 | 0 | 23% | 0 | 1: 0; 2: 0; nic 18: 20 | 20 | 1720
EEL 4385 | 241 | Lampa metalohalogenkowa E40 150W 2800K 16500 Lm. Żywotność 18000 h. Długość całkowita 211mm. | szt. |  | 93 | 0 | 23% | 0 | 1: 0; 2: 0; nic 18: 20 | 20 | 1860
EEL 4386 | 242 | Lampa metalohalogenkowa E27 70W 2900K 4700 lm żywotność 10000 h. Długość max 141mm. | szt. |  | 77 | 0 | 23% | 0 | 1: 0; 2: 0 | 0 | 0
EEL 4417 | 243 | Przenośny naświetlacz halogenowy o mocy max 500W na żarnik o trzonku R7s 118mm. Wymiar oprawy 148x185 | szt. |  | 28 | 0 | 23% | 0 | 1: 0; 2: 0; nic 18: 20 | 20 | 560
EEL 4418 | 244 | Żarówka kryptonowa 3,6V 0,75A trzonek PX13,5 S | szt. |  | 1.6 | 0 | 23% | 0 | 1: 0; 2: 0 | 0 | 0
EEL 4435 | 245 | Naświetlacz LED 10W 950 lm 6000 K, 140°, IP65 210-230V trwałość źródła 30 000 h. + statyw z regulowaną wysokośćią. | szt. |  | 70 | 0 | 23% | 0 | 1: 0; 2: 0; nic 7: 1; nic 17: 1 | 2 | 140
EEL 4436 | 246 | Żarówka LED G4 57XSMD3014 12V 3W 180LM ciepła biała | szt. |  | 8.8 | 0 | 23% | 0 | 1: 0; 2: 0; nic 17: 4 | 4 | 35.2
EEL 4437 | 247 | Żarówka halogenowa G4, 10W, 12V | szt. |  | 0.7 | 0 | 23% | 0 | 1: 0; 2: 0; nic 17: 4 | 4 | 2.8
EEL 4442 | 248 | Lampa metalohalogenowa E40 400W 42000 lm 4000 K Trwałość 9000 h. Długość 290mm | szt |  | 73 | 0 | 23% | 0 | 1: 0; 2: 0 | 0 | 0
EEL 4443 | 249 | Lampa metalohalogenkowa GY9.5 152W 10000 lm 5000 K Trwałość 2000 h napięcie pracy. Wymiary 48x30mm. | szt. |  | 250 | 0 | 23% | 0 | 1: 0; 2: 0; nic 18: 20 | 20 | 5000
EEL 4446 | 250 | Oprawa świetlówkowa 2x18W hermetyczna IP65, IK08, Wymiary 660x136mm. Klosz z poliwęglanu. Odległość zaczepów 350mm Waga 1,4 kg | szt. |  | 27 | 0 | 23% | 0 | 1: 0; 2: 0 | 0 | 0
EEL 4447 | 251 | Oprawa okrągła N/T na świetlówkę G29 9W, statecznik elektroniczny, klosz biały, IP54, IK10, klosz opal. Wymiary 220x75 | szt. |  | 25 | 0 | 23% | 0 | 1: 0; 2: 0 | 0 | 0
EEL 4448 | 252 | Oprawa typu downlight 2x18W na świetlówki G24q-2, ze statecznikiem elektronicznym. Wymiary 212x150x120. Otwór montażowy fi 200. | szt. |  | 20 | 0 | 23% | 0 | 1: 0; 2: 0 | 0 | 0
EEL 4450 | 253 | Akumulator Ni-Cd do układów awaryjnych 6v 1500mAh. Wymiary 218x244x25x22x18x4mm | szt. |  | 60 | 0 | 23% | 0 | 1: 0; 2: 0; nic 18: 10 | 10 | 600
EEL 4451 | 254 | Oprawa ewakuacyjna LED 3,2W z podtrzymaniem 3H, IP65. Wymiary oprawy 356x79x136 | szt. |  | 79 | 0 | 23% | 0 | 1: 0; 2: 0; spr nic 15: 30; nic 18: 10 | 40 | 3160
EEL 4454 | 255 | Oprawa uliczna LED 60W IP 65, napiecie zasilania 230V/50Hz, klasa izolacjiI, moc 60W, max. strumień światła ~~6590lm, barwa światła: 6000K, źródlo światła LED, kat rozyłania ~130º, waga ok. 2,6 kg Wymiary 500 x 214 x 81 mm | szt. |  | 272.44 | 0 | 23% | 0 | 1: 0; 2: 0; spr nic 15: 12; nic 18: 20 | 32 | 8718.08
EEL 4479 | 256 | Naświetlacz LED 10W obudowa: stop aluminium / Typ czujnika: PIR, kąt działania czujnika: 140º,zasięg czujnika: 12m; Stopień ochrony IP64 | szt. |  | 57 | 0 | 23% | 0 | 1: 0; 2: 0; nic 18: 10 | 10 | 570
EEL 4480 | 257 | Żarówka LED E27 4W 2700 K 250 lm. Wymiary 105x45mm. Bańka P25. Trwałość 15000 h. | szt. |  | 4.5 | 0 | 23% | 0 | 1: 0; 2: 0; nic 18: 50 | 50 | 225
EEL 4485 | 258 | Oprawa świetlówkowa awaryjna 2x36W hermetyczna IP65, IK08, Wymiary 1270x136mm. Klosz z poliwęglanu. Odległość zaczepów 900mm. | szt. |  | 175 | 0 | 23% | 0 | 1: 0; 2: 0; nic 18: 10 | 10 | 1750
EEL 4486 | 259 | Oprawa świetlówkowa 2x58W hermetyczna IP65, IK08, Wymiary 1570x136mm. Klosz z poliwęglanu. Odległość zaczepów 1200mm Waga 2.82 kg | szt. |  | 52 | 0 | 23% | 0 | 1: 0; 2: 0; nic 18: 5 | 5 | 260
EEL 4495 | 260 | Żarówka halogenowa E27 57W, żywotność min. 2000H 915LM średnica bańki 60mm liczba cykli załączeniowych 50000 | szt. |  | 5.9 | 0 | 23% | 0 | 1: 0; 2: 0; nic 8: 4 | 4 | 23.6
EEL 4496 | 261 | Żarówka LED GU-10 230V 3,9W 230V 230LM barwa 2700K 36 stopni, żywotnośc 15000 h liczba cylki załączeniowych 100000 | szt. |  | 8.5 | 0 | 23% | 0 | 1: 0; 2: 0; nic 18: 50 | 50 | 425
EEL 4503 | 262 | Żarnik halogenowy rurkowy 160 W R7S 3100 lm trwałość 2000 h, 2900 K Długość całkowita 114,2 mm | szt. |  | 3 | 0 | 23% | 0 | 1: 0; 2: 0; nic 18: 50 | 50 | 150
EEL 4504 | 263 | Naświetlacz LED 20W, 1850lm, kąt 140 stopni, 6000K, IP65, trwałośc LED 30000 h. | szt. |  | 20 | 0 | 23% | 0 | 1: 0; 2: 2; nic 18: 20 | 22 | 440
EEL 4505 | 264 | Naświetlacz LED 50W, 4600lm, kąt 140 stopni, 6000K, IP65, trwałośc LED 30000 h. | szt. |  | 45 | 0 | 23% | 0 | 1: 0; 2: 0; 3: 5; nic 18: 20 | 25 | 1125
EEL 4511 | 265 | Statecznik elektroniczny 28/35/49/54W 195-240 V do świetlówek T5 z funkcją ściemniania. Sterowanie za pomocą protokołu DALI. Wymiary 360x30x22mm | szt. |  | 170 | 0 | 23% | 0 | 1: 0; 2: 0; nic 18: 10 | 10 | 1700
EEL 4512 | 266 | Świetlówka kompaktowa 24W, 4P, 2G11, barwa 830, 1800 lm żywotnośc 13000 h, długość całkowita max 317mm | szt. |  | 5.5 | 0 | 23% | 0 | 1: 0; 2: 0 | 0 | 0
EEL 4777 | 267 | Żarówka neonówka 230V AC NL230 pomarańczowa | szt. |  | 13.5 | 0 | 23% | 0 | 1: 0; 2: 0 | 0 | 0
EEL 4778 | 268 | Akumulatorek 3,6 V D 4000 m Ah Ni-Cd HT | szt. |  | 37.5 | 0 | 23% | 0 | 1: 0; 2: 0 | 0 | 0
EEL 4779 | 269 | Dławik elektroniczny 230 V 50 Hz, 16 W tw 130 Δt 40/80, wym. 85 x 41x29 mm | szt. |  | 16 | 0 | 23% | 0 | 1: 0; 2: 0 | 0 | 0
EEL 4780 | 270 | Dławik elektroniczny 230 V 50 Hz 13 W tw 130 Δt 55/80, wym. 85 x 41x29 mm |  |  | 16 | 0 | 23% | 0 | 1: 0; 2: 0 | 0 | 0
EEL 4781 | 271 | Oprawka porcelanowa GU 5,3 12V | szt. |  | 0.4 | 0 | 23% | 0 | 1: 0; 2: 0 | 0 | 0
EEL 4782 | 272 | Oprawka E14 230 V | szt. |  | 0.7 | 0 | 23% | 0 | 1: 0; 2: 0 | 0 | 0
EEL 4783 | 273 | Oprawa oświetleniowa 1x18 W IP 40 G13 klosz mleczny wym. dł. 645 mm, szer. 42 mm, wys. 82 mm | szt. |  | 54.5 | 0 | 23% | 0 | 1: 0; 2: 0; nic 18: 5 | 5 | 272.5
EEL 4784 | 274 | Oprawa oświetleniowa 1x36 W IP 40 G13 klosz mleczny wym. dł. 1255 mm, szer. 42 mm, wys. 82 mm | szt. |  | 61 | 0 | 23% | 0 | 1: 0; 2: 0; nic 18: 5 | 5 | 305
EEL 4785 | 275 | Żarówka LED 24xSMD5050, napięcie zasilania 10-30V DC, moc 3,5W, typ złącza Bay15d, barwa biała zimna, kąt świecenia 360º | szt |  | 15.5 | 0 | 23% | 0 | 1: 0; 2: 0; nic 17: 3 | 3 | 46.5
EEL 4786 | 276 | Żarówka LED 24xSMD5050, napięcie zasilania 10-30V DC, moc 4W, typ złącza Bay15d, barwa biała ciepła, ochrona IP65, kąt świecenia 360º | szt |  | 15.5 | 0 | 23% | 0 | 1: 0; 2: 0; nic 17: 3 | 3 | 46.5
EEL 4787 | 277 | Żarówka Par 36, 120V, 650W | szt |  | 28 | 0 | 23% | 0 | 1: 0; 2: 0 | 0 | 0
EEL 4788 | 278 | Lampa warsztatowa Led o mocy minimum 50 W | szt. |  | 31.5 | 0 | 23% | 0 | 1: 0; 2: 0; nic 8: 1; nic 17: 1; nic 18: 5 | 7 | 220.5
EEL 4789 | 279 | Oprawa oświetleniowa natynkowa IP44 18W/2G11 | szt. |  | 31.5 | 0 | 23% | 0 | 1: 0; 2: 0 | 0 | 0
EEL 4790 | 280 | Swietlówka liniowa trójpasmowa T5 FQ49/830-4300lm zawartość rtęci max.1,9mg ,trwałość 24000 h , długość 1449mm . | szt. |  | 7.8 | 0 | 23% | 0 | 1: 0; 2: 0; nic 18: 10 | 10 | 78
|  | Razem wartość netto | [5 empty] | 0 | nic 18: 100 |  | 191802.8
1 | WILIS | Lampa do projektora BenQ MP520 | szt. | [5 empty] | nic 6: 1; nic 18: 100
2 | WILIS | Lampa do projektora BenQ MP661 | szt. | [5 empty] | nic 6: 1; nic 18: 100
3 | WILIS | Żarówka do projektora 3M MP 7740 i 150 W | szt. | [5 empty] | nic 6: 3; nic 18: 100
4 | WILIS | Żarówka do rzutnika 150 W 25V G 6,35 FCS | szt. | [5 empty] | nic 6: 8; nic 18: 100
5 | FIZ | Lampa spektralna sodowa Na/10 OSRAM Pico9 | szt. |  | 1200 |  |  |  | nic 12: 2; nic 18: 100
6 | FIZ | Lampa spektralna 10/26 cm (rurka Pluckera) Spectrum Tube Hydrogen | szt. |  | 300 |  |  |  | nic 12: 4; nic 18: 100
7 | FIZ | Lampa spektralna 10/26 cm (rurka Pluckera) Spectrum Tube Neon | szt. |  | 300 |  |  |  | nic 12: 2; nic 18: 100
8 | FIZ | Lampa spektralna 10/26 cm (rurka Pluckera) Spectrum Tube Helium | szt. |  | 300 |  |  |  | nic 12: 2; nic 18: 100
9 | WOIO | Latarka czołowa lampka led cree zoom 3tryby XML-T6, 1000lm | szt. |  | 88 |  |  |  | spr nic 14: 2; nic 18: 50
10 | OS | Świetlowka kompaktowa kołowa E-27 24W/867, 220-240V, 175 mA, 50/60 Hz, średnica max 222 mm, wysokość ca 100 mm, 1600Lm, trwalość 8000 h | szt. |  | 7.8 |  |  |  | spr nic 15: 200; nic 18: 50
11 | OS | Latarka szperacz ładowany 10 W, na diodach LED Cree XM-L850 lm, akumulator 4 V, 5,5 Ah w komplecie | szt. |  | 160 |  |  |  | spr nic 15: 2; nic 18: 50
100
100
100