## Zad1 Klimatyzatory
| Zadanie nr 2 Klimatyzatory (przeglądy i konserwacja) | [11 empty] | Uwaga: Oferent wypełnia wyłącznie żółte pola
Lp. | model/typ - jednostek wew. | nr seryjny - jednostek wew. | data montażu | Urządzenia na gwarancji T/N | Gwarancja do: RR-MM-DD | Rodzaj gwarnacji P- Producenta urządzenia B - Firmy remontowej | Nazwa Gwaranta | czynnik | ilość czynnika kg | Sprawdzenie szczelności instalacji CRO T/N | Ilość jednostek wewnętrznych (szt.) | Częstotliwość konserwacji przeglądów w 1 roku | Moc chłodzenia/ grzania kW | Wydajność urządzenia m3/h | Cena netto 1 przeglądu i konserwacji (zł) | Stawka Vat (%) | Cena brutto 1 przeglądu i konserwacji (zł) | Wartość netto na rok | Wartość VAT | Wartość brutto na rok | Użytkownik | Budynek | Kondygnacje N.P.-niski parter, P-parter, 1 do 6-piętra | miejsce zainstalowania jednostki zew.
(1) | (2) | (3) | (4) | (5) |  |  |  | (6) | (7) | (8) | (9) | (10) | (11) | (12) | (13) | (14) | (15) | (16) | (17) | (18) | (19) | (20) | (21) | (22)
1 | GREE GWH18QD-K3DNA5E/I | 4K47560000607 | 2017.08 | N | brak | x | x | R 32 | 1.7 | N | 1 | 2 | 4,6/5 | 860 |  | 23 | 0 | 0 | 0 | 0 | Dział Sterylizacji i Dezynfekcji strefa sterylna | 1E | N.P. | ściana niski parter
2 | GREE GWH18QD-K3DNA5E/I | 4K47560000226 | 2017.08 | N | brak | x | x | R32 | 1.7 | N | 1 | 2 | 4,6/5 | 860 |  | 23 | 0 | 0 | 0 | 0 | Dział Sterylizacji i Dezynfekcji strefa sterylna | 1E | N.P. | ściana niski parter
3 | SAMSUNG AR18HSFNCWKN | OBLYPAJF400274D | 2014.01 | N | brak | x | x | R410A | 1.7 | N | 1 | 2 | .5/6 |  |  | 23 | 0 | 0 | 0 | 0 | Dział Sterylizacji i Dezynfekcji strona brudna | 1E | N.P. | ściana niski parter
4 | FUJITSU AWYZ24LBL | E005638 | 2013.09 | N | brak | x | x | R410A | 1.3 | N | 1 | 2 | 7,1/8,5 |  |  | 23 | 0 | 0 | 0 | 0 | Dział Sterylizacji i Dezynfekcji strona czysta | 1E | N.P. | ściana niski parter
5 | LG D18AK NSC | 303KANY00031 | 2013.09 | N | brak | x | x | R410A | 1.3 | N | 1 | 2 | 5,2/6,3 |  |  | 23 | 0 | 0 | 0 | 0 | Dział Sterylizacji i Dezynfekcji strona czysta | 1E | N.P. | ściana niski parter
6 | FUJITSU AWYZ24LBC | E005637 | 2013.09 | N | brak | x | x | R410A | 1.3 | N | 1 | 2 | 7,1/8,5 |  |  | 23 | 0 | 0 | 0 | 0 | Dział Sterylizacji i Dezynfekcji strona czysta | 1E | N.P. | ściana niski parter
7 | GREE GWH24QC-K6DNB2C/I | 4M41280000647 | 2019.04 | N | brak | x | x | R32 | 1.7 | N | 1 | 2 | 6.45 | 1250 |  | 23 | 0 | 0 | 0 | 0 | Dział Sterylizacji i Dezynfekcji strona brudna | 1E | N.P. | ściana niski parter
8 | DAIKIN FTXV25AV1B | C014626 | 2018.09 | N | brak | x | x | R410A | 0.8 | N | 1 | 2 | 2,6/2,8 |  |  | 23 | 0 | 0 | 0 | 0 | Kardiologia INK izolatka | 7B | 1 | ściana I piętro
9 | DAIKIN FTXV25AV1B | C011304 | 2018.09 | N | brak | x | x | R410A | 0.8 | N | 1 | 2 | 2,6/2,8 |  |  | 23 | 0 | 0 | 0 | 0 | Kardiologia INK gabinet zabiegowy | 7B | 1 | ściana I piętro
10 | DAIKIN FTXV25AV1B | C014624 | 2018.09 | N | brak | x | x | R410A | 0.8 | N | 1 | 2 | 2,6/2,8 |  |  | 23 | 0 | 0 | 0 | 0 | Kardiologia punkt pielegniarski | 7B | 1 | ściana parter
11 | DAIKIN FTXV25AV1B | C014629 | 2018.09 | N | brak | x | x | R410A | 0.8 | N | 1 | 2 | 2,6/2,8 |  |  | 23 | 0 | 0 | 0 | 0 | Kardiologia pokój przygotowań | 7B | 1 | ściana I piętro
12 | DAIKIN FTXV35AV1B | C017150 | 2018.09 | N | brak | x | x | R410A | 0.8 | N | 1 | 2 | 3,4/3,6 |  |  | 23 | 0 | 0 | 0 | 0 | Kardiologia gabinet lekarski nr.1 | 7B | 1 | ściana I piętro
13 | DAIKIN FTXV35AV1B | C017157 | 2018.09 | N | brak | x | x | R410A | 0.8 | N | 1 | 2 | 3,4/3,6 |  |  | 23 | 0 | 0 | 0 | 0 | Kardiologia gabinet lekarski nr.2 | 7B | 1 | ściana I piętro
14 | DAIKIN 1 FTXV35AV1B | C017163 | 2018.09 | N | brak | x | x | R410A | 0.95 | N | 1 | 2 | 3,4/3,6 |  |  | 23 | 0 | 0 | 0 | 0 | Kardiologia INK NR.1 | 7B | 1 | ściana I piętro
15 | DAIKIN 2 FTXV25AV1B | C014623 | 2018.09 | N | brak | x | x | R410A | 0.8 | N | 1 | 2 | 2,6/2,8 |  |  | 23 | 0 | 0 | 0 | 0 | Kardiologia INK NR.2 | 7B | 1 | ściana I piętro
16 | DAIKIN 3 FTXV35AV1B | C017148 | 2018.09 | N | brak | x | x | R410A | 0.95 | N | 1 | 2 | 3,4/3,6 |  |  | 23 | 0 | 0 | 0 | 0 | Kardiologia INK NR.3 | 7B | 1 | ściana I piętro
17 | DAIKIN 4 FTXV35AV1B | C017162 | 2018.09 | N | brak | x | x | R410A | 0.95 | N | 1 | 2 | 3,4/3,6 |  |  | 23 | 0 | 0 | 0 | 0 | Kardiologia INK NR.4 | 7B | 1 | ściana I piętro
18 | DAIKIN 5 FTXV25AV1B | C011381 | 2018.09 | N | brak | x | x | R410A | 0.8 | N | 1 | 2 | 2,6/2,8 |  |  | 23 | 0 | 0 | 0 | 0 | Kardiologia INK NR.5 | 7B | 1 | ściana I piętro
19 | SAMSUNG AR12FSFTKWQNZE | Y77FPAKD300657B | 2013.08 | N | brak | x | x | R410A | 0.8 | N | 1 | 2 |  |  |  | 23 | 0 | 0 | 0 | 0 | Kardiologia sekretariat ordynatora | 7B | 1 | ściana I piętro
20 | SAMSUNG AR12FSFTKWQNZE | Y77FPAKD300721B | 2013.08 | N | brak | x | x | R410A | 0.8 | N | 1 | 2 |  |  |  | 23 | 0 | 0 | 0 | 0 | Kardiologia sekretariat | 7B | 1 | ściana I piętro
21 | GREE GWH09RB-K3DNAG/I | 4H78960000543 | 2017.09 | N | brak | x | x | R32 | 0.8 | N | 1 | 2 | 2,6/3 | 550 |  | 23 | 0 | 0 | 0 | 0 | Kardiologia rejestracja | 7A | P | ściana parter
22 | LG AS-H126RKA2 | 601KAGS01303 | 2013.08 | N | brak | x | x | R 32 | 0.95 | N | 1 | 2 |  |  |  | 23 | 0 | 0 | 0 | 0 | Kardoilogia pracownia prac wysiłkowych nr.6 | 7A | P | ściana parter
23 | SANYO SAPKR73EH | 65046 | 2013.08 | N | brak | x | x | R 32 | 0.95 | N | 1 | 2 |  |  |  | 23 | 0 | 0 | 0 | 0 | Kardiologia gabinet ordynatora | 7B | 1 | ściana I piętro
24 | GREE GWH09AAB-K6DNA4A/I | 4L96880002323 | 2019.01 | N | brak | x | x | R 32 | 1 | N | 1 | 2 |  |  |  | 23 | 0 | 0 | 0 | 0 | Kardiologia | 7B | 1 | ściana I piętro
25 | LG LSQ076ABL | 304KA00022 | 2003.07 | N | brak | x | x | R410A | 0.95 | N | 1 | 2 |  |  |  | 23 | 0 | 0 | 0 | 0 | Kardiologia dyżurka pielęgniarek | 7B | 1 | ściana I piętro
26 | GREE GWH12HB-K3NNB1A/I | 4750120005187 | 2013.05 | N | brak | x | x | R 32 | 0.95 | N | 1 | 2 | 3,2/3,5 | 550 |  | 23 | 0 | 0 | 0 | 0 | Kardiologia serwerownia (łazienka) | 7B | 1 | ściana parter
27 | GREE GWH09RB-K3DNA3G/I | 4H78960000860 | 2017.07 | N | brak | x | x | R 32 | 0.95 | N | 1 | 2 | 2.6 | 600 |  | 23 | 0 | 0 | 0 | 0 | Kardiologia gabinet zabiegowy | 7A | P | ściana parter
28 | LG AS-h096Qga2 | 603KAXV02074 | 2017.05 | N | brak | x | x | R410A | 0.95 | N | 1 | 2 |  |  |  | 23 | 0 | 0 | 0 | 0 | Kardiologia prac. ergospirometryczna nr 7 | 7A | P | ściana parter
29 | WHIRLPOOL AMD 031 | 99100100-1292 | 2010.09 | N | brak | x | x | R410A | 0.95 | N | 1 | 2 |  |  |  | 23 | 0 | 0 | 0 | 0 | Kardiologia nieinwazyjna diagnostyka gab. lekarski | 7A | P | ściana parter
30 | DAIKIN FD356V18 | 910793 | 1998.07 | N | brak | x | x | R410A | 0.95 | N | 1 | 2 | 3,4/3,6 |  |  | 23 | 0 | 0 | 0 | 0 | Kardiologia pracownia echokardiografii nr.4 | 7A | P | ściana parter
31 | LG AS-H126RKA2 | 412KAH603265 | 2017.07 | N | brak | x | x | R410A | 0.95 | N | 1 | 2 |  |  |  | 23 | 0 | 0 | 0 | 0 | Kardiologia pracownia echokardiografii nr.3 | 7A | P | ściana parter
32 | GREE GWH09AAB-K6DNA4A/I | 4L96880002593 | 2019.04 | N | brak | x | x | R 32 | 1 | N | 1 | 2 |  |  |  | 23 | 0 | 0 | 0 | 0 | Kardiologia poradnia kontroli stymulacji | 7A | P | ściana parter
33 | LG AS-H126RKA2 | 603KAVH01191 | 2017.07 | N | brak | x | x | R410A | 0.95 | N | 1 | 2 |  |  |  | 23 | 0 | 0 | 0 | 0 | Kardiologia pracownia echokardiografii nr.2 | 7A | P | ściana parter
34 | GREE GWH12QB-KGDNA5I/I | 4M66500015863 | 2021.01 | T | brak | P | Informat | R 32 | 0.55 | N | 1 | 2 | 2,6/2,8 | 560 |  | 23 | 0 | 0 | 0 | 0 | Kardiologia pracownia HOLTER | 7A | P | ściana parter
35 | LG UJ36NV3 LG UU37WUO2 | 702KCPY1CB88 701KCFTOSB11 | 2017.07 | N | brak | x | x | R410A | 2.8 | T | 1 | 2 | 9,5/10,5 |  |  | 23 | 0 | 0 | 0 | 0 | Angografia 1 sala zabiegowa serwerownia | 8 | P | dach
36 | KAISAI KWX-12HRDI | 34058827003852-60840128 | 2018.12 | N | brak | x | x | R 32 | 0.95 | N | 1 | 2 | 3,5/3,8 | 1700 |  | 23 | 0 | 0 | 0 | 0 | Angografia nr.1 sterownia | 8 | P | dach
37 | LG P24EL NS2 | 402KAWQ02505 | 2014.05 | N | brak | x | x | R410A | 1.35 | N | 1 | 2 | 7 |  |  | 23 | 0 | 0 | 0 | 0 | Angografia pomieszczenie techniczne | 8 | P | dach
38 | LG P24RKNSD | 303KAHG00137 | 2014.09 | N | brak | x | x | R410A | 0.95 | N | 1 | 2 |  |  |  | 23 | 0 | 0 | 0 | 0 | Angografia pomieszczenie techniczne | 8 | P | dach
39 | LG C30ACP | 410KAVH00079 | 2010.05 | N | brak | x | x | R410A | 2.35 | N | 1 | 2 |  |  |  | 23 | 0 | 0 | 0 | 0 | Angografia serwerownia | 8 | P | dach
40 | FUJI RSG36LMTA | T000239 | 2019.07 | T | brak | P | Informat | R410A | 2.1 | N | 1 | 2 |  |  |  | 23 | 0 | 0 | 0 | 0 | Kardioangografia aparat angiografu 2 serwerownia | 8 | P | dach
41 | LG UT36-ATNH36GNLE2 LG UU37WUO2AUUW368D2 (zew) | 408KAYR00042 407KAVH00079 (zew) | 2017.10 | N | brak |  |  | R410A | 2.8 | T | 1 | 2 | 2021-10-11 |  |  | 23 | 0 | 0 | 0 | 0 | Kardioangografia aparat angiografu 2 serwerownia | 8 | P | dach
42 | FUJI RS-18UB | T001204 | 2012.08 | N | brak |  |  | R410A | 1.2 | N | 1 | 2 |  |  |  | 23 | 0 | 0 | 0 | 0 | Kardiologia pracownia farmakologii | 8 | P | ściana parter
43 | LG S12AHP | .005TKPD10624 | 2012.08 | N | brak |  |  | R410A | 0.95 | N | 1 | 2 |  |  |  | 23 | 0 | 0 | 0 | 0 | Kardiologia pracownia farmakologii | 8 | P | ściana parter
44 | LG E09SQNBO | 106KALC00128 | 2011.06 | N | brak |  |  | R410A | 0.8 | N | 1 | 2 |  |  |  | 23 | 0 | 0 | 0 | 0 | Dział Zamówień Publicznych | 1B | N.P. | ściana niski parter
45 | LG E09SQNBO | 106KALC00080 | 2011.06 | N | brak |  |  | R410A | 0.8 | N | 1 | 2 |  |  |  | 23 | 0 | 0 | 0 | 0 | Dział Zamówień Publicznych | 1B | N.P. | ściana niski parter
46 | FUJI RSG07LECA | E000917 | 2011.06 | N | brak |  |  | R410A | 0.8 | N | 1 | 2 |  |  |  | 23 | 0 | 0 | 0 | 0 | Dział Zamówień Publicznych | 1B | N.P. | ściana niski parter
47 | GREE GWH12QB-K6DNA5I/I | 4M66590003763 | 2019.08 | N | brak |  |  | R 32 | 0.7 | N | 1 | 2 | 3,2/3,5 |  |  | 23 | 0 | 0 | 0 | 0 | Alergologia gab lekarski A | 7A | 1 | ściana I piętro
48 | GREE GWH12QB-K6DNA5I/I | 4M66590003765 | 2019.08 | N | brak |  |  | R 32 | 0.8 | N | 1 | 2 | 3,2/3,5 |  |  | 23 | 0 | 0 | 0 | 0 | Alergologia gab lekarski B | 7A | 1 | ściana I piętro
49 | SAMSUNG AR12FSSEDWUN | 7825AD12OD51 | 2016.08 | N | brak |  |  | R410A | 0.95 | N | 1 | 2 | 3,5/4 |  |  | 23 | 0 | 0 | 0 | 0 | Alergologia gabinet ordynatora | 7A | 1 | ściana I piętro
50 | GREE GWH09QB-K3DNASD/I | 4J9256005641 | 2016.08 | N | brak |  |  | R32 | 0.95 | N | 1 | 2 | 3,5/4 | 720 |  | 23 | 0 | 0 | 0 | 0 | Alergologia poradnia alergologiczna p. 1050 | 1D | 1 | dach
51 | LG P18EL | 503KAPB80 | 2015.08 | N | brak |  |  | R410A | 0.95 | N | 1 | 2 |  |  |  | 23 | 0 | 0 | 0 | 0 | Alergologia gabinet zabiegowy | 7A | 1 | ściana I piętro
52 | LG V E12SQNBO | 105KALC00072 | 2011.08 | N | brak |  |  | R410A | 0.95 | N | 1 | 2 | 3,5/4 | 720 |  | 23 | 0 | 0 | 0 | 0 | Alergologia sala intensywnego nadzoru | 7A | 1 | ściana I piętro
53 | SHARP AY-AP24DR | 4101340 | 2009.03 | N | brak |  |  | R410A | 1.55 | N | 1 | 2 |  |  |  | 23 | 0 | 0 | 0 | 0 | Alergologia biblioteka | 7A | 1 | ściana I piętro
54 | SHARP AY-AP24DR | 4100998 | 2009.04 | N | brak |  |  | R410A | 1.55 | N | 1 | 2 |  |  |  | 23 | 0 | 0 | 0 | 0 | Alergologia biblioteka | 7A | 1 | ściana I piętro
55 | FUJITSU AWYZ14LBC | E034871 | 2013.08 | N | brak |  |  | R410A | 1.35 | N | 1 | 2 | 4,2/6 |  |  | 23 | 0 | 0 | 0 | 0 | Neonatologia opieka pośrednia sala nr. 6 | 1H | 1 | ściana I piętro
56 | FUJITSU AWYZ14LBC | E034924 | 2013.08 | N | brak |  |  | R410A | 1.55 | N | 1 | 2 | 4,2/6 |  |  | 23 | 0 | 0 | 0 | 0 | Neonatologia opieka pośrednia sala nr. 7 | 1H | 1 | ściana I piętro
57 | FUJITSU AWYZ14LBC | E034879 | 2013.08 | N | brak |  |  | R410A | 1.55 | N | 1 | 2 | 4,2/6 |  |  | 23 | 0 | 0 | 0 | 0 | Neonatologia opieka pośrednia sala nr. 8 | 1H | 1 | ściana I piętro
58 | FUJITSU AWYZ14LBC | E032872 | 2013.08 | N | brak |  |  | R410A | 1.35 | N | 1 | 2 |  |  |  | 23 | 0 | 0 | 0 | 0 | Neonatologia opieka pośrednia sala nr. 2 | 1H | 1 | ściana I piętro
59 | FUJITSU AWYZ14LBC | E034868 | 2013.08 | N | brak |  |  | R410A | 1.55 | N | 1 | 2 |  |  |  | 23 | 0 | 0 | 0 | 0 | Neonatologia opieka pośrednia sala nr. 3 | 1H | 1 | ściana I piętro
60 | FUJITSU AWYZ14LBC | E034901 | 2013.08 | N | brak |  |  | R410A | 1.55 | N | 1 | 2 |  |  |  | 23 | 0 | 0 | 0 | 0 | Neonatologia opieka pośrednia sala nr. 4 | 1H | 1 | ściana I piętro
61 | FUJITSU AWYZ14LBC | E034902 | 2013.08 | N | brak |  |  | R410A | 1.35 | N | 1 | 2 |  |  |  | 23 | 0 | 0 | 0 | 0 | Neonatologia opieka pośrednia sala nr. 5 | 1H | 1 | ściana I piętro
62 | FUJITSU AWYZ14LBC | E032920 | 2013.08 | N | brak |  |  | R410A | 1.35 | N | 1 | 2 |  |  |  | 23 | 0 | 0 | 0 | 0 | Neonatologia opieka pośrednia sala nr. 1 | 1H | 1 | ściana I piętro
63 | FUJITSU AWYZ14LBC | E034897 | 2013.08 | N | brak |  |  | R410A | 1.35 | N | 1 | 2 | 4,2/6 |  |  | 23 | 0 | 0 | 0 | 0 | Neonatologia opieka pośrednia sala nr. 9 | 1H | 1 | ściana I piętro
64 | FUJITSU ASYG14MCA | E001394 | 2013.08 | N | brak |  |  | R410A | 1.35 | N | 1 | 2 |  |  |  | 23 | 0 | 0 | 0 | 0 | Neonatologia gabinet lekarza strona lewa | 1H | 1 | ściana I piętro
65 | FUJITSU ASYG12MCA | E024214 | 2013.08 | N | brak |  |  | R410A | 1.35 | N | 1 | 2 |  |  |  | 23 | 0 | 0 | 0 | 0 | Neonatologia gabinet lekarza strona prawa | 1H | 1 | ściana I piętro
66 | FUJITSU AWY214LBC | E035286 | 2013.08 | N | brak |  |  | R410A | 1.35 | N | 1 | 2 |  |  |  | 23 | 0 | 0 | 0 | 0 | Neonatologia gabinet kierownika USG | 1H | 1 | ściana I piętro
67 | SAMSUMG AR09FSSEDWUNEU | Y711200262R | 2013.08 | N | brak |  |  | R410A | 1.35 | N | 1 | 2 |  |  |  | 23 | 0 | 0 | 0 | 0 | Neonatologia gabinet ordynatora | 1H | 1 | ściana I piętro
68 | LG E12SQNBO | 101KAJP00004 | 2011.08 | N | brak |  |  | R410A | 1.35 | N | 1 | 2 |  |  |  | 23 | 0 | 0 | 0 | 0 | Neonatologia poradnia noworodków poczekalnia | 1D | 1 | dach
69 | GREE GWH09RB-K3DNA3G/I | 4H78970004701 | 2018.04 | N | brak |  |  | R410A | 0.8 | N | 1 | 2 | 2,6/3,2 | 600 |  | 23 | 0 | 0 | 0 | 0 | Neonatologia poradnia rehabilitacja noworodków | 1D | 1 | dach
70 | GREE GWH24QE-K6DNB2C/I | 4M41480000647 | 2019.01 | N | brak |  |  | R32 | 1.9 | N | 1 | 2 |  |  |  | 23 | 0 | 0 | 0 | 0 | Neonatologia pokój obserwacji | 1D | 1 | dach
71 | DAIKIN FTXC25CV1B | K017869 20642213 | 2022.08 | N | brak |  |  | R32 | 0.55 | N | 1 | 2 | 2,6/2,8 |  |  | 23 | 0 | 0 | 0 | 0 | Urologia serwerownia | 1A | 5 | dach
72 | DAIKIN FTXC25CV1B | K017857 20642213 | 2022.08 | N | brak |  |  | R32 | 0.55 | N | 1 | 2 | 2,6/2,8 |  |  | 23 | 0 | 0 | 0 | 0 | Urologia sala poznieczuleniowa | 1A | 5 | dach
73 | DAIKIN FTXC35CV1B | K054040 20643413 | 2022.08 | N | brak |  |  | R32 | 0.75 | N | 1 | 2 | 3,5/4 |  |  | 23 | 0 | 0 | 0 | 0 | Urologia gabinet zabiegowy | 1A | 5 | dach
74 | GREE GWH18QD-K3DNA5E/I | 4K47570001049 | 2018.03 | N | brak |  |  | R410A | 0.8 | N | 1 | 2 | 4,6/5,2 | 850 |  | 23 | 0 | 0 | 0 | 0 | Poradnia urologiczna poczekalnia holl | 1D | P | ściana parter
75 | GREE GWH09RB-K3DNA3G/I | 4H78970002665 | 2018.03 | N | brak |  |  | R410A | 0.8 | N | 1 | 2 | 2,6/3,2 | 600 |  | 23 | 0 | 0 | 0 | 0 | Poradnia urologiczna gabinet diagnostyczno-zabiegowy | 1D | P | ściana parter
76 | GREE GWH09QB-K3DNA5E/I | 4J92570005418 | 2018.03 | N | brak |  |  | R410A | 0.8 | N | 1 | 2 | 2,6/3,2 | 480 |  | 23 | 0 | 0 | 0 | 0 | Poradnia urologiczna gabinet lekarski | 1D | P | ściana parter
77 | LENOX LXVA-RHM09NI | L3407932800496080120060 | 2019.10 | T | 2024-10-10 | B | PUBR | R32 | 1.6 | N | 1 | 2 | 2.6 |  |  | 23 | 0 | 0 | 0 | 0 | Chirurgia sekretariat nr.243 | 1A | 2 | ściana 2 piętro
78 | LENOX LXVA-RHM09NI | L3407932800496080120013 | 2019.10 | T | 2024-10-10 | B | PUBR | R32 | 1.6 | N | 1 | 2 | 2.6 |  |  | 23 | 0 | 0 | 0 | 0 | Chirurgia pokój ordynatora nr. 242 | 1A | 2 | ściana 2 piętro
79 | LENOX LXVA-RHM09NI | L3407932800496080120042 | 2019.10 | T | 2024-10-10 | B | PUBR | R32 | 1.6 | N | 1 | 2 | 2.6 |  |  | 23 | 0 | 0 | 0 | 0 | Chirurgia USG nr.241 | 1A | 2 | ściana 2 piętro
80 | LENOX LXVA-RHM09NI | L3407932800496080120024 | 2019.10 | T | 2024-10-10 | B | PUBR | R32 | 1.6 | N | 1 | 2 | 2.6 |  |  | 23 | 0 | 0 | 0 | 0 | Chirurgia endoskopia kolanoskopia sala nr.240 | 1A | 2 | ściana 2 piętro
81 | LENOX LXVA-RHM09NI | L3407932800496080120048 | 2019.10 | T | 2024-10-10 | B | PUBR | R32 | 1.6 | N | 1 | 2 | 2.6 |  |  | 23 | 0 | 0 | 0 | 0 | Chirurgia endoskopia gastroskopia sala nr 238 | 1A | 2 | ściana 2 piętro
82 | LENOX LXVA-RHM09NI | L3407932800496080120054 | 2019.10 | T | 2024-10-10 | B | PUBR | R32 | 1.6 | N | 1 | 2 | 2.6 |  |  | 23 | 0 | 0 | 0 | 0 | Chirurgia sala pooperacyjna nr 227 | 1A | 2 | ściana 2 piętro
83 | LENOX LXVA-RHM09NI | L3407932800496080120047 | 2019.10 | T | 2024-10-10 | B | PUBR | R32 | 1.6 | N | 1 | 2 | 2.6 |  |  | 23 | 0 | 0 | 0 | 0 | Chirurgia sala pooperacyjna nr 228 | 1A | 2 | ściana 2 piętro
84 | LENOX LXVA-RHM09NI | L3407932800496080120040 | 2019.10 | T | 2024-10-10 | B | PUBR | R32 | 1.6 | N | 1 | 2 | 2.6 |  |  | 23 | 0 | 0 | 0 | 0 | Chirurgia gabinet diagnostyki zabiegowej nr 221 | 1A | 2 | ściana 2 piętro
85 | LENOX LXVA-RHM09NI | L3407932800496080120065 | 2019.10 | T | 2024-10-10 | B | PUBR | R32 | 1.6 | N | 1 | 2 | 2.6 |  |  | 23 | 0 | 0 | 0 | 0 | Chirurgia pokój przygotowania pielęgniarek nr.219 | 1A | 2 | ściana 2 piętro
86 | LENOX LXVA-RHM09NI | L3407932800496080120053 | 2019.10 | T | 2024-10-10 | B | PUBR | R32 | 1.6 | N | 1 | 2 | 2.6 |  |  | 23 | 0 | 0 | 0 | 0 | Chirurgia gyżurka pielęgniarek nr 218a | 1A | 2 | ściana 2 piętro
87 | LENOX LXVA-RHM09NI | L3407932800496080120120 | 2019.10 | T | 2024-10-10 | B | PUBR | R32 | 1.6 | N | 1 | 2 | 2.6 |  |  | 23 | 0 | 0 | 0 | 0 | Chirurgia izolatka nr.212 | 1A | 2 | ściana 2 piętro
88 | LENOX LXVA-RHM09NI | L3407932800496080120055 | 2019.10 | T | 2024-10-10 | B | PUBR | R32 | 1.6 | N | 1 | 2 | 2.6 |  |  | 23 | 0 | 0 | 0 | 0 | Chirurgia pokój lekarzy nr.207 | 1A | 2 | ściana 2 piętro
89 | LENOX LXVA-RHM09NI | L3407932800496080120018 | 2019.10 | T | 2024-10-10 | B | PUBR | R32 | 1.6 | N | 1 | 2 | 2.6 |  |  | 23 | 0 | 0 | 0 | 0 | Chirurgia gabinet oddziałowej nr.244 | 1A | 2 | ściana 2 piętro
90 | LENOX LXVA-RHM09NI | L3407932800496 | 2019.11 | T | 2024-10-10 | B | PUBR | R33 | 1.6 | N | 1 | 2 | 2.6 |  |  | 23 | 0 | 0 | 0 | 0 | Chirurgia gabinet zabiegowy nr.220 | 1A | 2 | ściana 2 piętro
91 | LENOX LXVA-RHM09NI | L3407932800496080120059 | 2019.10 | T | 2024-10-10 | B | PUBR | R32 | 1.6 | N | 1 | 2 | 2.6 |  |  | 23 | 0 | 0 | 0 | 0 | Chirurgia serwerownia | 1A | 2 | ściana 2 piętro
92 | LENOX LXVA-RHM018NI | L3407932800496080120003 | 2019.10 | T | 2024-10-10 | B | PUBR | R32 | 1.6 | N | 1 | 2 | 5.27 |  |  | 23 | 0 | 0 | 0 | 0 | Chirurgia pokój lekarzy nr.208 | 1A | 2 | ściana 2 piętro
93 | GREE GUD50T/A-T | 63229995864 | 2021.12 | N | brak |  |  | R32 | 1 | N | 1 | 2 | 5/5,5 | 700 |  | 23 | 0 | 0 | 0 | 0 | Chirurgia sala dydaktyczna | 1A | 3 | ściana 3 piętro
94 | LENOX LXA-IHM09NI | L2403492590176250-120023 | 2018.03 | N | brak |  |  | R32 | 1.6 | N | 1 | 2 | 2,8/3,2 |  |  | 23 | 0 | 0 | 0 | 0 | Gastroetrerologia dyżurka pielęgniarek | 1A | 6 | dach
95 | LENOX LXA-IHM09NI | L2403492590576170-150016 | 2018.03 | N | brak |  |  | R32 | 1.6 | N | 1 | 2 | 5,3/5,6 |  |  | 23 | 0 | 0 | 0 | 0 | Gastroetrerologia sala dydaktyczna | 1A | 6 | dach
96 | LENOX LXA-IHM09NI | L2403492590176250-0120030 | 2018.03 | N | brak |  |  | R32 | 1.6 | N | 1 | 2 | 2,8/3,2 |  |  | 23 | 0 | 0 | 0 | 0 | Gastroetrerologia gabinet lekarski | 1A | 6 | dach
97 | LENOX LXA-IHM09NI | L2403492590176250-0120032 | 2018.03 | N | brak |  |  | R32 | 1.6 | N | 1 | 2 | 2,8/3,2 |  |  | 23 | 0 | 0 | 0 | 0 | Gastroetrerologia sala obserwacyjna | 1A | 6 | dach
98 | KAISAI KEM-18KTAI | 2403748220577140-150344 | 2018.03 | N | brak |  |  | R410A | 1.48 | N | 1 | 2 | 5,3/5,7 |  |  | 23 | 0 | 0 | 0 | 0 | Gastroetrerologia endoskopia kliniczyna | 1A | 6 | dach
99 | CHIGO CS51H3A-P84AH4 | JAAOGBA70514720000084 | 2011.07 | N | brak |  |  | R410A | 1.5 | N | 1 | 2 | 5,1/5,5 | 800 |  | 23 | 0 | 0 | 0 | 0 | Gastroetrerologia pracownia leczenia biologicznego | 1A | 6 | dach
100 | YSY 413-YS-12 | C101167210310129120797 | 2010.08 | N | brak |  |  | R410A | 0.8 | N | 1 | 2 |  |  |  | 23 | 0 | 0 | 0 | 0 | Gastroetrerologia pracownia motoryki układu pokarmowego | 1A | 6 | dach
101 | YSY 413-YS-12 | C101167210310129120857 | 2010.08 | N | brak |  |  | R410A | 0.8 | N | 1 | 2 |  |  |  | 23 | 0 | 0 | 0 | 0 | Gastroetrerologia gabinet przygotowania leków | 1A | 6 | dach
102 | GREE GWH24QQE-K6DNB2C/I | 4M41480000743 | 2019.08 | N | brak |  |  | R32 | 1.9 | N | 1 | 2 | 5.1 | 850 |  | 23 | 0 | 0 | 0 | 0 | Kardiologia pomieszczenie techniczne | 1H | P | ściana parter
103 | YSY 413-YS-12 | 11672100129121100 | 2010.08 | N | brak |  |  | R410A | 1.2 | N | 1 | 2 | 2.5 |  |  | 23 | 0 | 0 | 0 | 0 | Poradnia Foniatrii - kierownik | 1H | P | ściana parter
104 | GREE GWH18QD-K6DNB2C/I | 4M41380001042 | 2019.05 | N | brak |  |  | R32 | 1.48 | N | 1 | 2 | 5,13/5,28 | 850 |  | 23 | 0 | 0 | 0 | 0 | Serwerownia główna przy ginekologi aseptycznej | 1A | P | ściana 1 piętro
105 | LG P24EL | 506KAAE1E890 | 2015.08 | N | brak |  |  | R410A | 1.48 | N | 1 | 2 | 6,8/8 |  |  | 23 | 0 | 0 | 0 | 0 | Serwerownia główna przy ginekologi aseptycznej | 1A | P | ściana 1 piętro
106 | LG G12EN NSJ | 607TKMH01067 | 2016.09 | N | brak |  |  | R410A | 0.95 | N | 1 | 2 | 3,5/3,8 |  |  | 23 | 0 | 0 | 0 | 0 | Serwerownia główna przy dyrekcji | 1D | P | ściana parter
107 | LG P18EL NS2 I | 402KAEGS04391 | 2014.03 | N | brak |  |  | R410A | 1.15 | N | 1 | 2 | 5/5,8 |  |  | 23 | 0 | 0 | 0 | 0 | Serwerownia Angiografia + UPS | 8 | N.P. | ściana parter
108 | LG P18EL NS2 II | 404KAED00020 | 2014.04 | N | brak |  |  | R410A | 1.15 | N | 1 | 2 | .5/6 |  |  | 23 | 0 | 0 | 0 | 0 | Serwerownia Angiografia + UPS | 8 | N.P. | ściana parter
109 | GREE GWH18YD-K6DNA1A/I | 4K24490000786 | 2019.03 | N | brak |  |  | R32 | 0.9 | N | 1 | 2 | 5,3/5,57 | 850 |  | 23 | 0 | 0 | 0 | 0 | Serwerownia Zakład Radiologi RTG | 1B | 1 | ściana 1 piętro
110 | LENNOX LXA-IHM12N | 240349259037625.0120005 | 2018.06 | N | brak |  |  | R410A | 0.8 | N | 1 | 2 | 3,6/3,8 | 650 |  | 23 | 0 | 0 | 0 | 0 | Serwerownia SOR | 1A | P | ściana parter
111 | LG P24ELNS2 | 410KAHG05T69 | 2015.03 | N | brak |  |  | R410A | 1.35 | N | 1 | 2 | 7 |  |  | 23 | 0 | 0 | 0 | 0 | Blok operacyjny sala nr. 1 | 1B | 1 | ściana 1 piętro
112 | LG P24ELNS2 | 410KALC00920 | 2015.03 | N | brak |  |  | R410A | 1.35 | N | 1 | 2 | 7 |  |  | 23 | 0 | 0 | 0 | 0 | Blok operacyjny sala nr. 2 | 1B | 1 | ściana 1 piętro
113 | LG P24ELNS2 | 410KAJP05U04 | 2015.03 | N | brak |  |  | R410A | 1.35 | N | 1 | 2 | 7 |  |  | 23 | 0 | 0 | 0 | 0 | Blok operacyjny sala nr. 4 | 1B | 1 | ściana 1 piętro
114 | LG P24ELNS2 | 410KAGS05T750 | 2015.03 | N | brak |  |  | R410A | 1.35 | N | 1 | 2 | 7 |  |  | 23 | 0 | 0 | 0 | 0 | Blok operacyjny sala nr. 8 | 1B | 1 | ściana 1 piętro
115 | GRRE GWH24RD-k3DNA3G/I | 4H78160000450 | 2014.10 | N | brak |  |  | R 32 | 1.35 | N | 1 | 2 | 6.45 | 1000 |  | 23 | 0 | 0 | 0 | 0 | Blok operacyjny sala nr. 6 | 1B | 1 | ściana 1 piętro
116 | GRRE GWH24RB--k3DNA3G/I | 4H790600004195 | 2014.10 | N | brak |  |  | R 32 | 1.35 | N | 1 | 2 | 3.5 | 600 |  | 23 | 0 | 0 | 0 | 0 | Blok operacyjny sala nr.7 | 1B | 1 | ściana 1 piętro
117 | SANYO SAP-KR74EHA | OO498266 | 2014.10 | N | brak |  |  | R410A | 1.35 | N | 1 | 2 |  |  |  | 23 | 0 | 0 | 0 | 0 | Blok operacyjny pokój socjalny | 1B | 1 | ściana 1 piętro
118 | SANYO SAPK97GHS5A | 241971 | 2014.10 | N | brak |  |  | R410A | 1.35 | N | 1 | 2 |  |  |  | 23 | 0 | 0 | 0 | 0 | Blok operacyjny sala nr. 5 | 1B | 1 | ściana 1 piętro
119 | SINCLAIR ASH-18AIE | 4E47840000163 | 2014.10 | N | brak |  |  | R410A | 1.35 | N | 1 | 2 |  |  |  | 23 | 0 | 0 | 0 | 0 | Blok operacyjny sala nr. 3 | 1B | 1 | ściana 1 piętro
120 | FUJI RS-9FA | E004395 | 2010.06 | N | brak |  |  | R410A | 2.35 | N | 1 | 2 | 2.75 |  |  | 23 | 0 | 0 | 0 | 0 | Blok operacyjny magazynek leków | 1B | 1 | ściana 1 piętro
121 | GREE GWH09QB-K6DNB2C/I | 4L96580001998 | 2018.03 | N | brak |  |  | R32 | 0.6 | N | 1 | 2 | 2,6/2,8 | 600 |  | 23 | 0 | 0 | 0 | 0 | Blok operacyjny dyżurka salowych | 1B | 1 | ściana 1 piętro
122 | LG E12SQNBO | 012KAHG00641 | 2011.08 | N | brak |  |  | R410A | 0.9 | N | 1 | 2 | 3,5/4 | 720 |  | 23 | 0 | 0 | 0 | 0 | Ortopedia kotytarz prawa strona | 1K | P | poziom terenu
123 | LG E12SQNBO | 103KAAE00904 | 2011.08 | N | brak |  |  | R410A | 0.9 | N | 1 | 2 | 2,5/3,7 | 720 |  | 23 | 0 | 0 | 0 | 0 | OKMR korytarz strona lewa | 1K | P | poziom terenu
124 | LG E12SQNBO | 101KAPB00200 | 2011.08 | N | brak |  |  | R410A | 0.9 | N | 1 | 2 | 3,5/4 | 720 |  | 23 | 0 | 0 | 0 | 0 | Ortopedia sala dydaktyczna prawa strona | 1K | P | poziom terenu
125 | GREE GWH18QD-K3DNA5/I | 4K47560000610 | 2017.03 | N | brak |  |  | R 32 | 0.9 | N | 1 | 2 | 4,6/5 | 850 |  | 23 | 0 | 0 | 0 | 0 | Ortopedia sala dydaktyczna prawa strona | 1K | P | poziom terenu
126 | GREE GWH18QD-K3DNA5E/I | 4K47560000620 | 2017.03 | N | brak |  |  | R 32 | 0.9 | N | 1 | 2 | 4,6/5 | 850 |  | 23 | 0 | 0 | 0 | 0 | OKMR sala dydaktyczna strona lewa | 1K | P | poziom terenu
127 | GREE GUD100G/A-T | 9Y93410000172 | 2021.08 | T | 2024-07-08 | P | Informat | R 32 | 2.5 | N | 1 | 2 | 10 |  |  | 23 | 0 | 0 | 0 | 0 | OKMR sala dydaktyczna strona lewa | 1K | P | poziom terenu
128 | LG E09SQNBO | 103KAWQ00905 | 2011.08 | N | brak |  |  | R410A | 0.9 | N | 1 | 2 | 2,5/3,7 | 720 |  | 23 | 0 | 0 | 0 | 0 | Reumatologia gabinet ordynatora | 7C | P | ściana parter
129 | LG E09SQNBO | 106KAZK00125 | 2011.08 | N | brak |  |  | R410A | 0.9 | N | 1 | 2 | 2,5/3,7 | 720 |  | 23 | 0 | 0 | 0 | 0 | Reumatologia pokój badań nr. 2 | 7B | P | ściana parter
130 | LG E09SQNBO | 106KAMZ00083 | 2011.08 | N | brak |  |  | R410A | 0.9 | N | 1 | 2 | 2,5/3,7 | 720 |  | 23 | 0 | 0 | 0 | 0 | Reumatologia gabinet USG nr.2 | 7B | P | ściana parter
131 | LG E09SQNBO | 106KALC00152 | 2011.08 | N | brak |  |  | R410A | 0.9 | N | 1 | 2 | 2,5/3,7 | 720 |  | 23 | 0 | 0 | 0 | 0 | Reumatologia sekretariat | 7C | P | ściana parter
132 | GREE GWHN12DBNK3A1A/I | 4137680000-692 | 2009.01 | N | brak |  |  | R32 | 0.9 | N | 1 | 2 |  |  |  | 23 | 0 | 0 | 0 | 0 | Reumatologia gabinet lekarski nr. 3 | 7C | P | ściana parter
133 | GREE GWHN12DBNK3A1A/I | 4137680000-695 | 2009.01 | N | brak |  |  | R32 | 0.9 | N | 1 | 2 |  |  |  | 23 | 0 | 0 | 0 | 0 | Reumatologia gabinet lekarski nr. 2 | 7C | P | ściana parter
134 | GREE GWHN12DBNK3A1A/I | 4137680000-685 | 2009.01 | N | brak |  |  | R32 | 0.9 | N | 1 | 2 |  |  |  | 23 | 0 | 0 | 0 | 0 | Reumatologia dyżurka pielęgniarek | 7C | P | ściana parter
135 | GREE GWHN12AAB-K6DNA4A | 4L97280029742 | 2019.01 | N | brak |  |  | R32 | 0.95 | N | 1 | 2 |  |  |  | 23 | 0 | 0 | 0 | 0 | Reumatologia pomieszczenie badań klinicznych | 7B | P | ściana parter
136 | GREE GWHN12DBNK3A1A/I | 4137680000-678 | 2009.01 | N | brak |  |  | R32 | 0.9 | N | 1 | 2 |  |  |  | 23 | 0 | 0 | 0 | 0 | Reumatologia sala gimnastyczna | 7B | P | ściana parter
137 | GREE GWHN18YD-K6DNA1A/I | 4K24490000792 | 2019.02 | N | brak |  |  | R32 | 0.9 | N | 1 | 2 |  |  |  | 23 | 0 | 0 | 0 | 0 | Reumatologia poczekalnia | 7B | P | ściana parter
138 | GREE GWHN12QB-K6DNASI/I | 4M66590003758 | 2019.08 | N | brak |  |  | R32 | 0.9 | N | 1 | 2 |  |  |  | 23 | 0 | 0 | 0 | 0 | Reumatologia gabinet zabiegowy | 7A | P | ściana parter
139 | SAMSUNG AR24HSFSAWKNCU | OB6ZPAJF400159H | 2015.03 | N | brak |  |  | R410A | 0.9 | N | 1 | 2 | 6,8/8 |  |  | 23 | 0 | 0 | 0 | 0 | Reumatologia rezonans magnetyczny | 7C | P | ściana parter
140 | LG P24RK NSD | 304KATM00513 | 2013.08 | N | brak |  |  | R410A | 0.9 | N | 1 | 2 | 7,3/8,4 |  |  | 23 | 0 | 0 | 0 | 0 | Reumatologia gabinet lekarski | 7C | P | ściana parter
141 | SAMSUNG AR12HSSDBWKNEU | OB6UPAGF500027Y | 2014.09 | N | brak |  |  | R410A | 0.9 | N | 1 | 2 | 3,5/4 |  |  | 23 | 0 | 0 | 0 | 0 | Reumatologia pokój badań nr. 1 | 7C | P | ściana parter
142 | SANYO SAP-KR74EHA | 500166 | 2009.01 | N | brak |  |  | R410A | 0.9 | N | 1 | 2 |  |  |  | 23 | 0 | 0 | 0 | 0 | Reumatologia gabinet USG nr.1 | 7B | P | ściana parter
143 | AUX AWS-H1284/EFR1 | L14840620700588 | 2010.02 | N | brak |  |  | R410A | 0.97 | N | 1 | 2 |  |  |  | 23 | 0 | 0 | 0 | 0 | Reumatologia pokój wlweów nr.1 | 7C | P | ściana parter
144 | LG LVG0960PFG | 401KALC00328 | 2004.07 | N | brak |  |  | R410A | 0.9 | N | 1 | 2 |  |  |  | 23 | 0 | 0 | 0 | 0 | Krwiolecznictwo bank krwi | 1B | P | ściana parter
145 | VIVAX ACP-18CH50CECI/I | GE3712477393 | 2013.06 | N | brak |  |  | R410A | 1.1 | N | 1 | 2 | 6,5/7 | 800 |  | 23 | 0 | 0 | 0 | 0 | Krwiolecznictwo pracownia serelogiczna | 1B | P | ściana parter
146 | LG P24ELNS2 | 501KABF02653 | 2015.07 | N | brak |  |  | R410A | 1.3 | N | 1 | 2 | 6.8 |  |  | 23 | 0 | 0 | 0 | 0 | Krwiolecznictwo bank krwi | 1B | P | ściana parter
147 | GREE GWH09QB-K3DNA5D/I | 4J92560005577 | 2017.07 | N | brak |  |  | R 32 | 0.95 | N | 1 | 2 | 2.5 | 480 |  | 23 | 0 | 0 | 0 | 0 | Anestezjologia IT magazyn leków | 1E | P | ściana parter
148 | GREE GWH24RD-K3DNA3G/I | 4H78170000441 | 2017.07 | N | brak |  |  | R410A | 1.8 | N | 1 | 2 | 6.45 | 1000 |  | 23 | 0 | 0 | 0 | 0 | Anestezjologia IT magazyn korytarz boks nr.4 | 1E | P | ściana parter
149 | LG P12EN.NSJ | 703TKMH33659 | 2017.03 | N | brak |  |  | R410A | 0.95 | N | 1 | 2 | 3.5 |  |  | 23 | 0 | 0 | 0 | 0 | Anestezjologia IT korytarz przy boksach (biurkach) | 1E | P | ściana parter
150 | LG S18AHP | 005TKVZ00759 | 2010.07 | N | brak |  |  | R410A | 1.27 | N | 1 | 2 |  |  |  | 23 | 0 | 0 | 0 | 0 | Anestezjologia IT sala nr.0 | 1E | P | ściana parter
151 | GREE GWH09RB-K3DNA3G/I | 4H78970002505 | 2018.06 | N | brak |  |  | R410A | 0.8 | N | 1 | 2 | 2,6/3,2 | 600 |  | 23 | 0 | 0 | 0 | 0 | Anestezjologia IT sala nr.3 | 1E | P | ściana parter
152 | LG S12AHP | 005TKKG10541 | 2010.07 | N | brak |  |  | R410A | 0.95 | N | 1 | 2 |  |  |  | 23 | 0 | 0 | 0 | 0 | Anestezjologia IT sala nr.5 | 1E | P | ściana parter
153 | LG E09SQNBO | 106KASL00126 | 2011.08 | N | brak |  |  | R410A | 0.95 | N | 1 | 2 |  |  |  | 23 | 0 | 0 | 0 | 0 | Otolaryngologia gabinet zabiegowy-pielęgniarski | 1A | 5 | ściana 5 piętro
154 | LG E09EM.NSW | 505TAMADW139 | 2015.05 | N | brak |  |  | R410A | 0.85 | N | 1 | 2 | 2,5/3,2 |  |  | 23 | 0 | 0 | 0 | 0 | Otolaryngologia gab. zabiegowy chirurgi szczenkowej | 1A | 5 | ściana 5 piętro
155 | LG E09SQNBO | 106KASL00123 | 2011.08 | N | brak |  |  | R410A | 0.95 | N | 1 | 2 |  |  |  | 23 | 0 | 0 | 0 | 0 | Otolaryngologia gabinet zabiegowo-laryngologiczny | 1A | 5 | ściana 5 piętro
156 | GREE GWHN09A2NK-3BA/I | 450547000-4530 | 2016.08 | N | brak |  |  | R410A | 0.8 | N | 1 | 2 |  |  |  | 23 | 0 | 0 | 0 | 0 | Otolaryngologia gabinet lekarski 1 | 1A | 5 | ściana 5 piętro
157 | GREE GWH09RB-K3DNA3G/I | 4H78970003028 | 2018.06 | N | brak |  |  | R410A | 0.8 | N | 1 | 2 | 2,6/3 | 600 |  | 23 | 0 | 0 | 0 | 0 | Otolaryngologia gabinet lekarski 2 | 1A | 5 | ściana 5 piętro
158 | GREE GWHN09A2NK-3BA/I | 450547000-4609 | 2016.08 | N | brak |  |  | R410A | 0.8 | N | 1 | 2 |  |  |  | 23 | 0 | 0 | 0 | 0 | Otolaryngologia gabinet ordynatora | 1A | 5 | ściana 5 piętro
159 | LG E09EM.NSW | 505TACXCC699 | 2016.08 | N | brak |  |  | R410A | 0.8 | N | 1 | 2 | 2,5/3,2 |  |  | 23 | 0 | 0 | 0 | 0 | Otolaryngologia poradnia p 1040 | 1D | 1 | ściana 1 piętro
160 | SAMSUNG AR12FSFTKWQN/X | 7825AD11809D | 2013.08 | N | brak |  |  | R410A | 0.95 | N | 1 | 2 |  |  |  | 23 | 0 | 0 | 0 | 0 | Otolaryngologia gabinet konsultacyjny | 1A | 5 | ściana 5 piętro
161 | FUJITSU AWYZ14RBC | E032873 | 2013.08 | N | brak |  |  | R410A | 0.8 | N | 1 | 2 |  |  |  | 23 | 0 | 0 | 0 | 0 | Otolaryngologia gabinet zabiegowy | 1A | 5 | ściana 5 piętro
162 | KAISAI KWX12-HRDI | 340792343029526-0830063 | 2019.08 | N | brak |  |  | R 32 | 0.85 | N | 1 | 2 | 3,2/3,6 |  |  | 23 | 0 | 0 | 0 | 0 | Otolaryngologia oddziałowa | 1A | 5 | ściana 5 piętro
163 | SAMSUNG AR18HSFNCWKNEU | OBLYPAJF400266F | 2014.06 | N | brak |  |  | R410A | 0.95 | N | 1 | 2 | 2,5/3,7 | 600 |  | 23 | 0 | 0 | 0 | 0 | Apteka szpitalna magazyn płynów nr.3 | 1B | P | ściana parter
164 | SAMSUNG AR09HSFNCWKNEU | OBLYPAJF400312T | 2014.06 | N | brak |  |  | R410A | 0.95 | N | 1 | 2 | 2,5/3,5 |  |  | 23 | 0 | 0 | 0 | 0 | Apteka szpitalna magazyn leków nr. 4 | 1B | P | ściana parter
165 | SAMSUNG AR12HSFNCWKNE | OBM6PAKF600267W | 2014.06 | N | brak |  |  | R410A | 0.95 | N | 1 | 2 | 3,5/4 |  |  | 23 | 0 | 0 | 0 | 0 | Apteka szpitalna magazyn leków nr. 2 | 1B | P | ściana parter
166 | GREE GWHN12A3NK3BA/I | 450557000-9889 | 2007.02 | N | brak |  |  | R32 | 0.95 | N | 1 | 2 | 3.5 |  |  | 23 | 0 | 0 | 0 | 0 | Apteka szpitalna magazyn leków nr.1 | 1B | P | ściana parter
167 | LG E09SQNBO | 106KAYR00146 | 2011.08 | N | brak |  |  | R410A | 0.9 | N | 1 | 2 | 2,5/3,7 |  |  | 23 | 0 | 0 | 0 | 0 | Mikrobiologia pracownia | P | P | ściana parter
168 | LG E12SQNBO | 106KAUU00158 | 2011.08 | N | brak |  |  | R410A | 0.9 | N | 1 | 2 | 2,5/4 |  |  | 23 | 0 | 0 | 0 | 0 | Mikrobiologia pracownia posiewów | P | P | ściana parter
169 | GREE GWH12AGB-K6DNA1A/I | 4R46710028066 | 2021.08 | T | 2024-07-08 | P | Informat | R32 | 0.55 | N | 1 | 2 | 3,2/3,4 | 550 |  | 23 | 0 | 0 | 0 | 0 | Mikrobiologia Pomieszczenie laboratoryjne | P | P | ściana parter
170 | LENNOX LXVA-RHM09NI | 340C40235040C180170092 | 2021.10 | T | 2023-11-10 | B | Kontbud | R32 | 0.7 | N | 1 | 2 | 2,6/2,9 |  |  | 23 | 0 | 0 | 0 | 0 | Mikrobiologia serwerownia | P | P | dach
171 | LG 09SQNBO | 106KWTM00153 | 2011.08 | N | brak |  |  | R410A | 0.9 | N | 1 | 2 | 2,5/3,7 | 600 |  | 23 | 0 | 0 | 0 | 0 | Hematologia gabinet zabiegowy | 7B | P | ściana parter
172 | MDV MSR1-12 HRN1-QC2 | C101336130111509120053 | 2011.08 | N | brak |  |  | R410A | 0.9 | N | 1 | 2 |  |  |  | 23 | 0 | 0 | 0 | 0 | Hematologia gabinet lekarski | 7B | P | ściana parter
173 | SAMSUNG AR18FSFTJWQN | Y71LPAJD400836F | 2013.08 | N | brak |  |  | R410A | 0.9 | N | 1 | 2 |  |  |  | 23 | 0 | 0 | 0 | 0 | Hematologia poradnia gab. zabiegowy 1046 | 7D | 1 | ściana 1 piętro
174 | GREE GWH09AAB-K6DNA4A/I | 4L96880010218 | 2018.12 | N | brak |  |  | R32 | 0.9 | N | 1 | 2 | 2,5/2,8 | 550 |  | 23 | 0 | 0 | 0 | 0 | Neurologia gabinet USG | 7B | 2 | dach
175 | GREE GWH09RB-K3DNA3G/I | 4H78970004695 | 2018.06 | N | brak |  |  | R32 | 0.8 | N | 1 | 2 | 3.2 | 550 |  | 23 | 0 | 0 | 0 | 0 | Neurologia gabinet zabiegowy | 7B | 2 | dach
176 | LG LS-L1260HL | OO6KA00197 | 2001.06 | N | brak |  |  | R22 | 0.83 | N | 1 | 2 | 3,5/3,8 |  |  | 23 | 0 | 0 | 0 | 0 | Neurologia sala intensywnej terapii | 7B | 2 | dach
177 | LG ESNH0964DAO | O705TK00528 | 2007.07 | N | brak |  |  | R410A | 0.85 | N | 1 | 2 | 2,6/2,7 |  |  | 23 | 0 | 0 | 0 | 0 | Neurologia gabinet ordynatora | 7B | 2 | dach
178 | GREE GWHN12DBNK3A1A/I | 4137680000-675 | 2009.04 | N | brak |  |  | R410A | 0.8 | N | 1 | 2 | 2,6/3,2 | 600 |  | 23 | 0 | 0 | 0 | 0 | Neurologia dyżurka pielęgniarek (zabiegowy) | 7B | 2 | dach
179 | GREE GWH12RB-K3DNA3G/I | 4H79060004192 | 2016.03 | N | brak |  |  | R32 | 0.9 | N | 1 | 2 | 3.5 | 600 |  | 23 | 0 | 0 | 0 | 0 | Poradnia foniatryczna | 1H | N.P. | ściana parter
180 | GREE GWH12RB-K3DNA3G/I | 4H79060004179 | 2016.03 | N | brak |  |  | R32 | 0.9 | N | 1 | 2 | 3.5 | 600 |  | 23 | 0 | 0 | 0 | 0 | Poradnia foniatryczna | 1H | N.P. | ściana parter
181 | GREE GWH12QB-K6DNA5I/I | 4M66500014518 | 2021.01 | T | 2022-12-04 | P | Inwest | R32 | 0.5 | N | 1 | 2 | 3.2/3.5 | 600 |  | 23 | 0 | 0 | 0 | 0 | Poradnia foniatryczna | 1H | N.P. | ściana parter
182 | LG S09AHP | 107TKKG02757 | 2011.07 | N | brak |  |  | R410A | 0.93 | N | 1 | 2 | 2,7/2,8 |  |  | 23 | 0 | 0 | 0 | 0 | CEZ pracow.endoskopi diagnostycznej myjnia | 1A | 3 | ściana 3 piętro
183 | GREE GWH12RB-K3DNA3G/I | 4H79060004070 | 2016.08 | N | brak |  |  | R32 | 0.9 | N | 1 | 2 |  |  |  | 23 | 0 | 0 | 0 | 0 | CEZ gabinet zabiegowy | 1A | 3 | ściana 3 piętro
184 | FUJITSU AWYZ14LBC | E034892 | 2010.06 | N | brak |  |  | R410A | 1 | N | 1 | 2 |  |  |  | 23 | 0 | 0 | 0 | 0 | CEZ sala chorych | 1A | 3 | ściana 3 piętro
185 | LG S09AHP | 107TKKG02759 | 2011.07 | N | brak |  |  | R410A | 0.93 | N | 1 | 2 | 2,8/2,9 |  |  | 23 | 0 | 0 | 0 | 0 | CEZ pracownia endoskopi diagniostycznej | 1A | 3 | ściana 3 piętro
186 | FUJITSU RSA 09LGC | E016587 | 2010.10 | N | brak |  |  | R410A | 0.65 | N | 1 | 2 |  |  |  | 23 | 0 | 0 | 0 | 0 | Zakład Radiologii i Diagnostyki Obrazowej sterownia | 1C | N.P. | ściana niski parter
187 | FUJITSU RSA 30LFC | E000209 | 2010.10 | N | brak |  |  | R410A | 2.1 | N | 1 | 2 |  |  |  | 23 | 0 | 0 | 0 | 0 | Zakład Radiologii i Diagnostyki Obrazowej RTG | 1C | N.P. | ściana niski parter
188 | FUJITSU RSA09LGC | E016555 | 2010.10 | N | brak |  |  | R410A | 0.65 | N | 1 | 2 |  |  |  | 23 | 0 | 0 | 0 | 0 | Zakład Radiologii i Diagnostyki Obrazowej | 1C | N.P. | ściana niski parter
189 | FUJITSU RSG30LFCA | E000230 | 2012.04 | N | brak |  |  | R410A | 0.9 | N | 1 | 2 |  |  |  | 23 | 0 | 0 | 0 | 0 | Zakład Radiologii i Diagnostyki Obrazowej tomograf komputerowy | 1C | N.P. | ściana niski parter
190 | FUJITSU RSG09LFCA | E003854 | 2012.04 | N | brak |  |  | R410A | 0.9 | N | 1 | 2 |  |  |  | 23 | 0 | 0 | 0 | 0 | Zakład Radiologii i Diagnostyki Obrazowej pokój przygotowań | 1C | N.P. | ściana niski parter
191 | LG E09SQNBO | 106KAGS00127 | 2011.08 | N | brak |  |  | R410A | 0.9 | N | 1 | 2 |  |  |  | 23 | 0 | 0 | 0 | 0 | Zakład Radiologii i Diagnostyki Obrazowej | 1B | 1 | ściana niski parter
192 | LG E12SQNBO | 101KAYR00202 | 2011.08 | N | brak |  |  | R410A | 0.9 | N | 1 | 2 | 3,5/4 | 720 |  | 23 | 0 | 0 | 0 | 0 | Zakład Radiologii i Diagnostyki Obrazowej | 1B | 1 | ściana niski parter
193 | GREE GWH18QD-K6DNB2C/I | 4M41300002753 | 2020.11 | T | 2022-11-06 | P | Informat | R32 | 1 | N | 1 | 2 | 5,1/5,3 | 850 |  | 23 | 0 | 0 | 0 | 0 | Zakład Radiologii i Diagnostyki Obrazowej 1,5T pom. tech. | 1D | P | ściana niski parter
194 | MDV MSR23U-12HRDN1-QRC8W | 2179890 | 2015.06 | N | brak |  |  | R410A | 0.95 | N | 1 | 2 | 3,5/3,8 |  |  | 23 | 0 | 0 | 0 | 0 | Zakład Radiologii i Diagnostyki Obrazowej opisownia 3T | 1C | N.P. | ściana niski parter
195 | MDV MSR23U-09HRDN1-QRC4W | 21078301147 | 2015.06 | N | brak |  |  | R410A | 0.95 | N | 1 | 2 | 2.6 |  |  | 23 | 0 | 0 | 0 | 0 | Zakład Radiologii i Diagnostyki Obrazowej sterownia 3T | 1C | N.P. | ściana niski parter
196 | LG UVNH42GLLA2 | 504TAKKFV445 503KCZP0NM37 | 2015.06 | N | brak |  |  | R410A | 3.4 | T | 1 | 2 |  |  |  | 23 | 0 | 0 | 0 | 0 | Zakład Radiologii i Diagnostyki Obrazowej pom. techniczne 3T | 1C | N.P. | ściana niski parter
197 | HAIER AS68TEBHRA | AAA6V2E90DNJBC0078 | 2019.04 | N | brak |  |  | R32 | 0.9 | N | 1 | 2 | 7 | 1200 |  | 23 | 0 | 0 | 0 | 0 | Zakład Radiologii i Diagnostyki Obrazowej RTG | 1B | 1 | dach
198 | LG E18EM.NSM | 606TAVYBK439 | 2016.06 | N | brak |  |  | R410A | 1.15 | N | 1 | 2 |  |  |  | 23 | 0 | 0 | 0 | 0 | Zakład Radiologii i Diagnostyki Obrazowej aparat nr.1 | 1B | 1 | dach
199 | CALDO CTH-12 | 4132980012633 | 2008.06 | N | brak |  |  | R410A | 0.9 | N | 1 | 2 |  |  |  | 23 | 0 | 0 | 0 | 0 | Zakład Radiologii i Diagnostyki Obrazowej gabinet USG nr.1 | 1B | 1 | dach
200 | CALDO CTH-12 | 4132980012631 | 2008.06 | N | brak |  |  | R410A | 0.9 | N | 1 | 2 |  |  |  | 23 | 0 | 0 | 0 | 0 | Zakład Radiologii i Diagnostyki Obrazowej gabinet USG nr.2 | 1B | 1 | dach
201 | LG 18AKNSC | 303KAAE00032 | 2013.08 | N | brak |  |  | R410A | 0.9 | N | 1 | 2 |  |  |  | 23 | 0 | 0 | 0 | 0 | Zakład Radiologii i Diagnostyki Obrazowej opisownia RTG | 1B | 1 | dach
202 | GREE GWH24QE-K6DNB2C/I | 4M41480000749 | 2019.01 | N | brak |  |  | R32 | 1.9 | N | 1 | 2 |  |  |  | 23 | 0 | 0 | 0 | 0 | Zakład Radiologii i Diagnostyki Obrazowej gabinet RTG nr.3 | 1B | 1 | dach
203 | LG D18AK NSC | 303KAVH00015 | 2014.08 | N | brak |  |  | R410A | 1.1 | N | 1 | 2 | 5,2/6,3 |  |  | 23 | 0 | 0 | 0 | 0 | Trakt porodowy sala cięć cesarskich (tymczasowy) | 1A | 1 | dach bud 1K
204 | GREE GWH12QC-K6DNB2C/I | 4M41280000531 | 2019.04 | N | brak |  |  | R32 | 1 | N | 1 | 2 |  |  |  | 23 | 0 | 0 | 0 | 0 | Położnicza Izba Przyjęć | 1C | 1 | ściana 1 piętro
205 | GREE GWH12QB-K6DNA5I/I | 4M66500015517 | 2021.01 | T | 2022-12-04 | P | Inwest | R32 | 0.55 | N | 1 | 2 |  | 560 |  | 23 | 0 | 0 | 0 | 0 | Położnictwo gabinet zabiegowy | 1A | 1 | ściana 1 piętro
206 | LG E12EM.NSH | 505TEAJBJ792 | 2015.08 | N | brak |  |  | R410A | 0.9 | N | 1 | 2 | 3,5/3,8 |  |  | 23 | 0 | 0 | 0 | 0 | Angiologia pokój prób wysiłkowych | 1A | 4 | ściana 4 piętro
207 | FUJITSU AWYZ14LBC | E034892 | 2013.08 | N | brak |  |  | R410A | 0.9 | N | 1 | 2 | 4,2/6 |  |  | 23 | 0 | 0 | 0 | 0 | Kl.CH. Naczyń i CH. Wew. sala nr 8 | 1A | 4 | ściana 4 piętro
208 | YORK YJHJXHO12BARR-FX | 1e+17 | 2016.07 | N | brak |  |  | R410A | 0.95 | N | 1 | 2 |  |  |  | 23 | 0 | 0 | 0 | 0 | Kl.CH. Naczyń i CH. Wew. sala nr 9 | 1A | 4 | ściana 4 piętro
209 | LENNOX LXA-IHM09NI | 240366335017712012-0094 | 2018.10 | N | brak |  |  | R410A | 0.8 | N | 1 | 2 | 2,7/3,2 |  |  | 23 | 0 | 0 | 0 | 0 | Angiologia gab. zabiegowy p. 420 | 1A | 4 | ściana 4 piętro
210 | LENNOX1 LXA-IHM09NI | 240366335017712012-0088 | 2018.10 | N | brak |  |  | R410A | 0.8 | N | 1 | 2 | 2,7/3,2 |  |  | 23 | 0 | 0 | 0 | 0 | Angiologia sla pooperacyjna nr.9 | 1A | 4 | ściana 4 piętro
211 | LENNOX 2 LXA-IHM09NI | 2403663351277012012-0108 | 2018.10 | N | brak |  |  | R410A | 0.8 | N | 1 | 2 | 2,7/3,2 |  |  | 23 | 0 | 0 | 0 | 0 | Angiologia sla pooperacyjna nr.9 | 1A | 4 | ściana 4 piętro
212 | LENNOX LXA-IHM09NI | 2403663351277012012-0089 | 2018.10 | N | brak |  |  | R410A | 0.8 | N | 1 | 2 | 2,7/3,2 |  |  | 23 | 0 | 0 | 0 | 0 | Angiologia gabinet przygotowania leków p. 419 | 1A | 4 | ściana 4 piętro
213 | LENNOX LXA-IHM09NI | 2403663351277012012-0111 | 2018.10 | N | brak |  |  | R410A | 0.8 | N | 1 | 2 | 2,7/3,2 |  |  | 23 | 0 | 0 | 0 | 0 | Angiologia pracownia echokardiografii p. 406 | 1A | 4 | ściana 4 piętro
214 | LENNOX LXA-IHM12NI | 2403663351277012012-0010 | 2018.10 | N | brak |  |  | R410A | 0.8 | N | 1 | 2 | 3,6/4 |  |  | 23 | 0 | 0 | 0 | 0 | Angiologia gab. lekarski p. 431 | 1A | 4 | ściana 4 piętro
215 | LENNOX LXA-IHM12NI | 2403663351277012012-0009 | 2018.10 | N | brak |  |  | R410A | 0.8 | N | 1 | 2 | 3,6/4 |  |  | 23 | 0 | 0 | 0 | 0 | Angiologia gab. Lekarski p. 430 | 1A | 4 | ściana 4 piętro
216 | LENNOX LXA-IHM12NI | 2403663351277012012-0055 | 2018.10 | N | brak |  |  | R410A | 0.95 | N | 1 | 2 | 3,6/4 |  |  | 23 | 0 | 0 | 0 | 0 | Kl.CH. Naczyń i CH. Wew. gabinet lekarski 1 | 1A | 4 | ściana 4 piętro
217 | LENNOX LXA-IHM12NI | 2403663351277012012-0030 | 2018.10 | N | brak |  |  | R410A | 0.8 | N | 1 | 2 | 3,6/4 |  |  | 23 | 0 | 0 | 0 | 0 | Kl.CH. Naczyń i CH. Wew. gabinet lekarski 2 | 1A | 4 | ściana 4 piętro
218 | LENNOX LXA-IHM09NI | 2403663351277012012-0095 | 2018.10 | N | brak |  |  | R410A | 0.8 | N | 1 | 2 | 2,7/3,2 |  |  | 23 | 0 | 0 | 0 | 0 | Kl.CH. Naczyń i CH. Wew. Gabinet przygotowania leków p.453 | 1A | 4 | ściana 4 piętro
219 | LENNOX LXA-IHM09NI | 2403663351277012012-0120 | 2018.10 | N | brak |  |  | R410A | 0.8 | N | 1 | 2 | 2,7/3,2 |  |  | 23 | 0 | 0 | 0 | 0 | Kl.CH. Naczyń i CH. Wew. Intensywny nadzór kardiologiczny | 1A | 4 | ściana 4 piętro
220 | LENNOX LXA-IHM09NI | 2403663351277012012-0092 | 2018.10 | N | brak |  |  | R410A | 0.8 | N | 1 | 2 | 2,7/3,2 |  |  | 23 | 0 | 0 | 0 | 0 | Kl.CH. Naczyń i CH. Wew. Intensywny nadzór kardiologiczny | 1A | 4 | ściana 4 piętro
221 | LENNOX LXA-IHM12NI | 2403663351277012012-0061 | 2018.10 | N | brak |  |  | R410A | 0.95 | N | 1 | 2 | 3,6/4 |  |  | 23 | 0 | 0 | 0 | 0 | Kl.CH. Naczyń i CH. Wew. Intensywny nadzór kardiologiczny | 1A | 4 | ściana 4 piętro
222 | LENNOX LXA-IHM12NI | 2403663351277012012-0051 | 2018.10 | N | brak |  |  | R410A | 0.8 | N | 1 | 2 | 3,6/4 |  |  | 23 | 0 | 0 | 0 | 0 | Kl.CH. Naczyń i CH. Wew. Intensywny nadzór kardiologiczny | 1A | 4 | ściana 4 piętro
223 | LENNOX LXA-IHM24NI | 2403663351277712015-0003 | 2018.10 | N | brak |  |  | R410A | 2 | N | 1 | 2 | 7/7,6 |  |  | 23 | 0 | 0 | 0 | 0 | Kl.CH. Naczyń i CH. Wew. sala dydaktyczna | 1A | 4 | ściana 4 piętro
224 | GREE GWH09AAB-K6DNA4A/I | 4L96880010219 | 2018.11 | N | brak |  |  | R32 | 0.9 | N | 1 | 2 | 2,5/2,8 | 550 |  | 23 | 0 | 0 | 0 | 0 | Angiologia kierownik katedry i kliniki | 1A | 4 | ściana 4 piętro
225 | GREE GWH09AAB-K6DNA4A/I | 4L96880002323 | 2018.12 | N | brak |  |  | R32 | 0.7 | N | 1 | 2 | 2,5/2,8 | 550 |  | 23 | 0 | 0 | 0 | 0 | Angiologia lekarz kierujący oddziałem | 1A | 4 | ściana 4 piętro
226 | GREE GWH12AGB-K6DNA1A/I | 4R46710028067 | 2021.08 | T | 2024-07-08 | P | Informat | R32 | 0.55 | N | 1 | 2 | 3,2/3,4 | 550 |  | 23 | 0 | 0 | 0 | 0 | Angiologia pracownia USG | 1A | 4 | ściana 4 piętro
227 | GREE GWH12AGB-K6DNA1A/I | 4R46710028061 | 2021.08 | T | 2024-07-08 | P | Informat | R32 | 0.55 | N | 1 | 2 | 3,2/3,4 | 550 |  | 23 | 0 | 0 | 0 | 0 | Angiologia pracownia USG 1037 | 1A | 4 | ściana 4 piętro
228 | YORK YJHJXH012BARR-FX | 1e+17 | 2019.06 | T | brak |  |  | R32 | 0.7 | N | 1 | 2 | 3,5/3,7 |  |  | 23 | 0 | 0 | 0 | 0 | Kl.CH. Naczyń i CH. Wew. gabinet lekarski | 1A | 4 | ściana 4 piętro
229 | YSY 413-YS-12 | C10116701…0533 | 2010.06 | N | brak |  |  | R410A | 0.85 | N | 1 | 2 |  |  |  | 23 | 0 | 0 | 0 | 0 | Kl.CH. Naczyń i CH. Wew.poradnia 1037 | 1D | 1 | ściana 1 piętro
230 | WHIRLPOOL AMD 031 | 991106000334 | 2011.04 | N | brak |  |  | R410A | 0.85 | N | 1 | 2 |  |  |  | 23 | 0 | 0 | 0 | 0 | Kl.CH. Naczyń i CH. Wew.poradnia 1039 | 1D | 1 | ściana 1 piętro
231 | SAMSUNG RA12FSSEDWUN | Y712PAJD200345B | 2013.03 | N | brak |  |  | R410A | 1.35 | N | 1 | 2 | 3,5/4 |  |  | 23 | 0 | 0 | 0 | 0 | Pomieszczenie koordynatora | 15 | 1 | dach
232 | GREE GWH09RB-K3DNA3G/I | 4H78960002100 | 2016.03 | N | brak |  |  | R 32 | 0.9 | N | 1 | 2 | 2.6 | 550 |  | 23 | 0 | 0 | 0 | 0 | Pomieszczenie sterowni kotłowni | 15 | 1 | dach
233 | SAMSUNG AR09HSFNCWKNZE | BM1PAKF600097F | 2014.06 | N | brak |  |  | R410A | 1.1 | N | 1 | 2 | 2,5/3,3 |  |  | 23 | 0 | 0 | 0 | 0 | Pomieszczenie 1500 H Dyrekcja | 1G | P | ściana parter
234 | SAMSUNG AR09HSFNCWKNZE | BM1PAJF400382P | 2014.06 | N | brak |  |  | R410A | 1.1 | N | 1 | 2 | 2,5/3,3 |  |  | 23 | 0 | 0 | 0 | 0 | Pomieszczenie 1500 G Foniatria | 1G | P | ściana parter
235 | SAMSUNG AR09HFSNCWKNZE | BM1PAJF400331K | 2014.06 | N | brak |  |  | R410A | 0.9 | N | 1 | 2 | 2,5/3,3 |  |  | 23 | 0 | 0 | 0 | 0 | Pomieszczenie1500 I Dyrekcja | 1G | P | ściana parter
236 | SAMSUNG AR09HSFNCWKNZE | BM1PAJF300378T | 2014.06 | N | brak |  |  | R410A | 1.1 | N | 1 | 2 | 2,5/3,3 |  |  | 23 | 0 | 0 | 0 | 0 | Pomieszczenie1500 F Foniatria | 1G | P | ściana parter
237 | GWH12AGB-K6DNA1A/I | 4R46710027988 | 2021.08 | T | 2024-07-08 | P | Informat | R32 | 0.55 | N | 1 | 2 | 3,2/3,4 | 550 |  | 23 | 0 | 0 | 0 | 0 | Anestezjologia dyż. pielęgniarek | 1G | P | ściana niski parter
238 | SAMSUMG AR09FSSEDWUNEU | Y711PAJD200242Z | 2013.06 | N | brak |  |  | R410A | 0.9 | N | 1 | 2 | 2,5/3,2 |  |  | 23 | 0 | 0 | 0 | 0 | Poradnia prenatalna genetyczna gab. USG p. 1030A | 1D | 1 | dach
239 | GREE GWH24QE-K6DNB2C/I | 4M41490000736 | 2019.08 | N | brak |  | Informat | R32 | 0.9 | N | 1 | 2 |  |  |  | 23 | 0 | 0 | 0 | 0 | Hol poczekalnia do poradni | 1D | 1 | dach
240 | GREE GWH24QE-K6DNB2C/I | 4M414900007 | 2019.08 | N | brak |  | Informat | R32 | 0.9 | N | 1 | 2 |  |  |  | 23 | 0 | 0 | 0 | 0 | Hol poczekalnia do poradni | 1D | 1 | dach
241 | GREE GWH09AAB-K6DNA4A/I | 4L96880010281 | 2018.012 | N | brak |  |  | R32 | 0.7 | N | 1 | 2 | 2,5/2,8 | 550 |  | 23 | 0 | 0 | 0 | 0 | Poradnia Endokrynologiczna gabinet zabiegowy p. 1023 | 1D | 1 | dach
242 | MIDEA MSR-12HRN1 | D1212095780413625130330 | 2014.06 | N | brak |  |  | R410A | 0.75 | N | 1 | 2 | 3,5/3,8 | 520 |  | 23 | 0 | 0 | 0 | 0 | Poradnia lekarza rodzinnego | 1D | P | ściana parter
243 | RAWADSON MSW12-9AREN | 605110010 | 2006.08 | N | brak |  |  |  |  | N | 1 | 2 | 3,5/4 | 520 |  | 23 | 0 | 0 | 0 | 0 | Poradnia lekarza rodzinnego gab. zabiegowy | 1D | P | ściana parter
244 | GREE GWH12AGB-K6DNA1A/O | 4R46710027992 | 2021.08 | T | 2024-07-08 | P | Informat | R32 | 0.55 | N | 1 | 2 | 3,2/3,4 | 550 |  | 23 | 0 | 0 | 0 | 0 | POZ gabinet badań | 1D | P | ściana parter
245 | GREE GWH12RB-K3DNA3G/I | 4H79060006415 | 2017.07 | N | brak |  |  | R32 | 0.95 | N | 1 | 2 | 3,5/4 |  |  | 23 | 0 | 0 | 0 | 0 | Ortopedia pokój socjalny pielęgniarek | 1A | 3 | ściana 3 piętro
246 | SAMSUNG AR24NSFHBWKN | OSXKPAJK300030A | 2019.05 | T | 2024-05-05 | B | PUBR | R410A | 0.8 | N | 1 | 2 |  |  |  | 23 | 0 | 0 | 0 | 0 | Ortopedia sala pooperacyjna | 1A | 3 | ściana 3 piętro
247 | SAMSUNG AR09NXFHBWKNEU | OSX5PAJK700441Z | 2019.05 | T | 2024-05-05 | B | PUBR | R410A | 0.85 | N | 1 | 2 |  |  |  | 23 | 0 | 0 | 0 | 0 | Ortopedia gabinet zabiegowy | 1A | 3 | ściana 3 piętro
248 | SAMSUNG AR09NXFHBWKN | OSX5PAJK700435N | 2019.05 | T | 2024-05-05 | B | PUBR | R410A | 0.85 | N | 1 | 2 |  |  |  | 23 | 0 | 0 | 0 | 0 | Ortopedia pomieszczenie medyczne | 1A | 3 | ściana 3 piętro
249 | SAMSUNG AR09NXFHBWKN | OSX5PAJK700450A | 2019.05 | T | 2024-05-05 | B | PUBR | R410A | 0.9 | N | 1 | 2 |  |  |  | 23 | 0 | 0 | 0 | 0 | Ortopedia gabinet opatrunkowy | 1A | 3 | ściana 3 piętro
250 | SAMSUNG AR09NXFHBWKN | OSX5PAJK700437X | 2019.05 | T | 2024-05-05 | B | PUBR | R410A | 0.8 | N | 1 | 2 |  |  |  | 23 | 0 | 0 | 0 | 0 | Ortopedia gabinet lekarski nr.3 | 1A | 3 | ściana 3 piętro
251 | SAMSUNG AR12NXFHBWKN | OSXBPAKK300257V | 2019.05 | T | 2024-05-05 | B | PUBR | R410A | 0.9 | N | 1 | 2 |  |  |  | 23 | 0 | 0 | 0 | 0 | Ortopedia gabinet lekarski nr.2 | 1A | 3 | ściana 3 piętro
252 | SAMSUNG AR12NXFHBWKN | OSXBPAKK300258E | 2019.05 | T | 2024-05-05 | B | PUBR | R410A | 0.9 | N | 1 | 2 |  |  |  | 23 | 0 | 0 | 0 | 0 | Ortopedia gabinet lekarski nr.1 | 1A | 3 | ściana 3 piętro
253 | SAMSUNG AR09NXFHBWKN | OSX5PAJK700447T | 2019.05 | T | 2024-05-05 | B | PUBR | R410A | 0.85 | N | 1 | 2 |  |  |  | 23 | 0 | 0 | 0 | 0 | Ortopedia sekretariat | 1A | 3 | ściana 3 piętro
254 | SAMSUNG AR09NXFHBWKN | OSX5PAJK700443K | 2019.05 | T | 2024-05-05 | B | PUBR | R410A | 0.95 | N | 1 | 2 |  |  |  | 23 | 0 | 0 | 0 | 0 | Ortopedia gabinet ordynatora | 1A | 3 | ściana 3 piętro
255 | SAMSUNG AR24NSFHBWKN | OSXKAPAJK50001M | 2019.05 | T | 2024-05-05 | B | PUBR | R410A | 0.85 | N | 1 | 2 |  |  |  | 23 | 0 | 0 | 0 | 0 | Ortopedia sala rehabilitacyjna | 1A | 3 | ściana 3 piętro
256 | SAMSUNG AR09NXFHBWKN | OSX5PAJK700449L | 2019.05 | T | 2024-05-05 | B | PUBR | R410A | 0.95 | N | 1 | 2 |  |  |  | 23 | 0 | 0 | 0 | 0 | Ortopedia oddziałowa | 1A | 3 | ściana 3 piętro
257 | SAMSUNG AR09NXFHBWKN | OSX5PAJK700451J | 2019.05 | T | 2024-05-05 | B | PUBR | R410A | 0.95 | N | 1 | 2 |  |  |  | 23 | 0 | 0 | 0 | 0 | Ortopedia serwerownia | 1A | 3 | ściana 3 piętro
258 | GREE GWH12KF-K3DNA5G/I | 4H32270003353 | 2017.05 | N | brak |  |  | R 32 | 0.9 | N | 1 | 2 |  |  |  | 23 | 0 | 0 | 0 | 0 | Ortopedia poradnia gab. lekarski 1018 | 1D | 1 | ściana 1 piętro
259 | GREE GWH12KF-K3DNA5G/I | 4H32270003365 | 2017.05 | N | brak |  |  | R 32 | 0.9 | N | 1 | 2 |  |  |  | 23 | 0 | 0 | 0 | 0 | Ortopedia gab. zabiegowy 1019 | 1D | 1 | ściana 1 piętro
260 | GREE GWH12KF-K3DNA5G/I | 4H32270003343 | 2017.05 | N | brak |  |  | R 32 | 0.9 | N | 1 | 2 |  |  |  | 23 | 0 | 0 | 0 | 0 | Ortopedia gab.lekarski 1020 | 1D | 1 | ściana 1 piętro
261 | LG ESNW126E0G2 | 903TKJC002220 | 2009.06 | N | brak |  |  | R410A | 1 | N | 1 | 2 |  |  |  | 23 | 0 | 0 | 0 | 0 | Elektrycy | 5 | P | dach
262 | CALDO CTH-09 | 63229906178 | 2010.06 | N | brak |  |  | R410A | 1 | N | 1 | 2 |  |  |  | 23 | 0 | 0 | 0 | 0 | Biuro warsztat | 5 | P | dach
263 | GREE GWHN24DCNK3A1A/I | 4146780001267 | 2009.02 | N | brak |  |  | R32 | 1 | N | 1 | 2 |  |  |  | 23 | 0 | 0 | 0 | 0 | Rozdzielnia RNN | 1H | N.P. | ściana parter
264 | ELECATRA IU PXD 30 | 3202328391 | 2010.06 | N | brak |  |  | R410A | 2.2 | N | 1 | 2 |  |  |  | 23 | 0 | 0 | 0 | 0 | Rozdzielnia RNN nr.12 | 7A | N.P. | ściana parter
265 | LG S12AHP | ESNH126E0M2 | 2010.05 | N | brak |  |  | R410A | 0.95 | N | 1 | 2 |  |  |  | 23 | 0 | 0 | 0 | 0 | Rozdzielnia RNN nr.3 | 1B | N.P. | ściana parter
266 | LG E12EM.NSH | 505TATGBQ593 | 2015.08 | N | brak |  |  | R410A | 0.9 | N | 1 | 2 |  |  |  | 23 | 0 | 0 | 0 | 0 | Dział Utrzymania Czystości kierownik | 1A | N.P. | ściana parter
267 | LG P18EL | 503KACL1HP28 | 2015.08 | N | brak |  |  | R410A | 0.95 | N | 1 | 2 |  |  |  | 23 | 0 | 0 | 0 | 0 | Dział Utrzymania Czystości Postmortem | 1B | N.P. | ściana wysoki parter
268 | GREE GWH09QB-K6DNB2C/I | 4L96580003288 | 2019.01 | N | brak |  |  | R32 | 0.7 | N | 1 | 2 |  |  |  | 23 | 0 | 0 | 0 | 0 | Szpitalny Zakład Rehabilitacji gabinet masażu | 1B | 1 | dach
269 | GREE GWH24QE-K3DNB2G/I | 4H46970001678 | 2018.04 | N | brak |  |  | R410A | 2.1 | N | 1 | 2 | 8.2 |  |  | 23 | 0 | 0 | 0 | 0 | Szpitalny Zakład Rehabilitacji sala ćwiczeń | 1B | 1 | dach
270 | GREE GWH09QB-K3DNA5D/I | 4J92570005438 | 2018.05 | N | brak |  |  | R410A | 0.8 | N | 1 | 2 | 2.8 |  |  | 23 | 0 | 0 | 0 | 0 | Szpitalny Zakład Rehabilitacji sala ćwiczeń | 1B | 1 | dach
271 | LG G12AH NEOG | 706KADT00706 | 2014.06 | N | brak |  |  | R410A | 0.95 | N | 1 | 2 |  |  |  | 23 | 0 | 0 | 0 | 0 | Ksero | 1B | N.P. | ściana parter
272 | GREE GWH12QB-K6DNA5I/I | 4M66590003759 | 2019.08 | N | brak |  |  | R32 | 0.8 | N | 1 | 2 |  |  |  | 23 | 0 | 0 | 0 | 0 | Pion Ginekologii dyżurak położnych | 1A | 2 | ściana 2 piętro
273 | GREE GWH12QB-K6DNA5I/I | 4M66500015862 | 2021.01 | T | 2022-12-04 | P | Inwest | R32 | 0.55 | N | 1 | 2 | 3.2/3.5 | 560 |  | 23 | 0 | 0 | 0 | 0 | Pion Ginekologii sekretariat | 1A | 2 | ściana 2 piętro
274 | GREE GWH12QB-K6DNA5I/I | 4M66500017208 | 2021.01 | T | 2022-12-04 | P | Inwest | R32 | 0.55 | N | 1 | 2 | 3.2/3.5 | 560 |  | 23 | 0 | 0 | 0 | 0 | Pion Ginekologii gabinet zabiegowy | 1A | 2 | ściana 2 piętro
275 | GREE GWH12AGB-K6DNA1A/I | 4R46710028056 | 2021.08 | T | 2024-07-20 | P | Informat | R32 | 0.55 | N | 1 | 2 | 3.2/3.4 | 560 |  | 23 | 0 | 0 | 0 | 0 | Pion Położnictwa gabinet zabiegowy | 1A | 1 | ściana 1 piętro
276 | LG E09SQNBO | 106KAWQ00113 | 2015.05 | N | brak |  |  | R410A | 0.9 | N | 1 | 2 |  |  |  | 23 | 0 | 0 | 0 | 0 | Radca prawny | 1D | P | ściana parter
277 | LG ES-H126LLAO | .0707 | 2010.06 | N | brak |  |  | R410A | 0.95 | N | 1 | 2 |  |  |  | 23 | 0 | 0 | 0 | 0 | Portiernia | 16 | N.P. | ściana parter
278 | SAMSUNG AR09FSSEDWUN | Y711PAJD200273M | 2013.06 | N | brak |  |  | R410A | 1 | N | 1 | 2 |  |  |  | 23 | 0 | 0 | 0 | 0 | Dyrektor ds.. Lecznictwa | 1D | P | ściana parter
279 | GREE GWH12AFB-K6DNA1A/I | 4P25600011732 | 2021.06 | N | brak |  |  | R 32 | 0.65 | N | 1 | 2 | 3,2/3,4 | 550 |  | 23 | 0 | 0 | 0 | 0 | Dyrektor Naczelna | 1D | P | ściana parter
280 | FUJI RC-25UA | T002153 | 2015.06 | N | brak |  |  | R410A | 1.2 | N | 1 | 2 |  |  |  | 23 | 0 | 0 | 0 | 0 | Mała sala narad | 1D | P | ściana parter
281 | GREE GWH24QE-K3DNB2G/I | 4H46970001994 | 2018.04 | N | brak |  |  | R410A | 2.1 | N | 1 | 2 | 8.2 |  |  | 23 | 0 | 0 | 0 | 0 | Rejestracja centralna | 1D | P | ściana parter
282 | GREE GWH18RC-K3DNA36/I | 4H75050001034 | 2015.09 | N | brak |  |  | R32 | 1.4 | N | 1 | 2 | 5,3/5,8 | 850 |  | 23 | 0 | 0 | 0 | 0 | Rejestracja centralna socjal | 1D | N.P. | ściana parter
283 | SPLIT 214057 | 5662000296022020 | 2022.10 | N | brak |  |  | R32 | 0.53 | N | 1 | 2 | 2.6 |  |  | 23 | 0 | 0 | 0 | 0 | Rejestracja centralna koordynator | 1D | N.P. | ściana parter
284 | GREE GWH18RC-K3DNA36/I | 4H75050001022 | 2016.04 | N | brak |  |  | R 32 | 1.4 | N | 1 | 2 | 5,3/5,8 | 850 |  | 23 | 0 | 0 | 0 | 0 | Kancelaria | 1D | N.P.
285 | GREE GWH09RB-K3DNA3G/I | 4H78960000889 | 2017.06 | N | brak |  |  | R 32 | 0.9 | N | 1 | 2 | 2,6/3 |  |  | 23 | 0 | 0 | 0 | 0 | Szpitalny Zakład Endokrynologii Diabetologii p.1014 | 1D | 1 | dach
286 | SAMSUNG AR18FSFTKWQNIX | YZ1PAJD4008226K | 2013.08 | N | brak |  |  | R410A | 0.9 | N | 1 | 2 |  |  |  | 23 | 0 | 0 | 0 | 0 | Centrala telefoniczna | 1A | P | ściana parter
287 | LG E12EM | 505TAEZFBR005 | 2015.08 | N | brak |  |  | R410A | 0.85 | N | 1 | 2 | 3,5/3,8 |  |  | 23 | 0 | 0 | 0 | 0 | Poradnia chirurgi szczękowej | 1B | N.P. | ściana parter
288 | LG LS-T186ABL | 001KA00008 | 2001.05 | N | brak |  |  | R22 | 0.85 | N | 1 | 2 | 3,5/3,8 |  |  | 23 | 0 | 0 | 0 | 0 | Poradnia Chorób Serca gab. Zab. 1046A | 1D | 1 | ściana 1 piętro
289 | LG LS-T186ABL | 001KA00016 | 2001.05 | N | brak |  |  | R22 | 0.85 | N | 1 | 2 | 3,5-3,8 |  |  | 23 | 0 | 0 | 0 | 0 | Poradnia Chorób Serca gab. Zab. 1047A | 1D | 1 | ściana 1 piętro
290 | HAIER AS35TADHRA-CL | AAANW1E120ON4L2Q1238 | 2020.07 | T | 2025-08-07 | B | PUBR | R32 | 0.5 | N | 1 | 2 | 3.5 |  |  | 23 | 0 | 0 | 0 | 0 | Neurochirurgia gab. Zab. 2003 | 7A | 2 | ściana 2 piętro
291 | HAIER AS25TADHRA-CL | AAANN1E120OM4L350490 | 2020.07 | T | 2025-08-07 | B | PUBR | R32 | 0.5 | N | 1 | 2 | 2.5 |  |  | 23 | 0 | 0 | 0 | 0 | Neurochirurgia pokój lekarski 1 | 7A | 2 | ściana 2 piętro
292 | HAIER AS25TADHRA-CL | AAANW1E12000N4L200633 | 2020.07 | T | 2025-08-07 | B | PUBR | R32 | 0.5 | N | 1 | 2 | 2.5 |  |  | 23 | 0 | 0 | 0 | 0 | Neurochirurgia pokój lekarski 2 | 7A | 2 | ściana 2 piętro
293 | HAIER AS25TADHRA-CL | AAANM1E120ON5L2N0088 | 2020.07 | T | 2025-08-07 | B | PUBR | R32 | 0.5 | N | 1 | 2 | 2.5 |  |  | 23 | 0 | 0 | 0 | 0 | Neurochirurgia punkt pielegniarski 2011 | 7A | 2 | ściana 2 piętro
294 | HAIER AS25TADHRA-CL | AAANM1E120ON5L2N0085 | 2020.07 | T | 2025-08-07 | B | PUBR | R32 | 0.5 | N | 1 | 2 | 2.5 |  |  | 23 | 0 | 0 | 0 | 0 | Neurochirurgia oddziałowa 2021 | 7A | 2 | ściana 2 piętro
295 | HAIER AS25TADHRA-CL | AAANN1E120ON5L2N0120 | 2020.07 | T | 2025-08-07 | B | PUBR | R32 | 0.5 | N | 1 | 2 | 2.5 |  |  | 23 | 0 | 0 | 0 | 0 | Neurochirurgia pokój przygotowania pielęgniarek 2021a | 7A | 2 | ściana 2 piętro
296 | HAIER AS25TADHRA-CL | AAANM1E1200N5L2N0109 | 2020.07 | T | 2025-08-07 | B | PUBR | R32 | 0.5 | N | 1 | 2 | 2.5 |  |  | 23 | 0 | 0 | 0 | 0 | Neurochirurgia sekretariat 2022 | 7A | 2 | ściana 2 piętro
297 | HAIER AS25TADHRA-CL | AAANM1E120ON5L2N0094 | 2020.07 | T | 2025-08-07 | B | PUBR | R32 | 0.5 | N | 1 | 2 | 2.5 |  |  | 23 | 0 | 0 | 0 | 0 | Neurochirurgia ordynator 2026 | 7A | 2 | ściana 2 piętro
298 | HAIER AS25TADHRA-CL | AAANW1E120ON4L2Q1147 | 2020.07 | T | 2025-08-07 | B | PUBR | R32 | 0.5 | N | 1 | 2 | 2.5 |  |  | 23 | 0 | 0 | 0 | 0 | Neurochirurgia magazyn czystej bielizny 2029b | 7A | 2 | ściana 2 piętro
299 | HAIER AS25TADHRA-CL | AAANM1E120ON5L2N0107 | 2020.07 | T | 2025-08-07 | B | PUBR | R32 | 0.5 | N | 1 | 2 | 2.5 |  |  | 23 | 0 | 0 | 0 | 0 | Neurochirurgia opisownia 2039a | 7A | 2 | ściana 2 piętro
300 | HAIER AS25TADHRA-CL | AAANM1E120ON5L2N0093 | 2020.07 | T | 2025-08-07 | B | PUBR | R32 | 0.5 | N | 1 | 2 | 3.5 |  |  | 23 | 0 | 0 | 0 | 0 | Neurochirurgia pokój prersonelu 2040 | 7A | 2 | ściana 2 piętro
301 | HAIER AS25TADHRA-CL | AAANM1E120ON5L2N0072 | 2020.07 | T | 2025-08-07 | B | PUBR | R32 | 0.5 | N | 1 | 2 | 2.5 |  |  | 23 | 0 | 0 | 0 | 0 | Neurochirurgia sala wybudzeń 2043 | 7A | 2 | ściana 2 piętro
302 | HAIER AS25TADHRA-CL | AAANM1E120ON5L2N0076 | 2020.07 | T | 2025-08-07 | B | PUBR | R32 | 0.5 | N | 1 | 2 | 2.5 |  |  | 23 | 0 | 0 | 0 | 0 | Neurochirurgia sala wybudzeń 2043 | 7A | 2 | ściana 2 piętro
303 | HAIER AS25TADHRA-CL | AAANM1E120ON5L2N0103 | 2020.07 | T | 2025-08-07 | B | PUBR | R32 | 0.5 | N | 1 | 2 | 2.5 |  |  | 23 | 0 | 0 | 0 | 0 | Neurochirurgia izolatka 2070 | 7A | 2 | ściana 2 piętro
304 | HAIER AS25TADHRA-CL | AAANW1E120ON4L2Q1239 | 2020.07 | T | 2025-08-07 | B | PUBR | R32 | 0.5 | N | 1 | 2 | 3.5 |  |  | 23 | 0 | 0 | 0 | 0 | Neurochirurgia pomieszczenie serwerownia | 7A | 2 | dach
305 | HAIER AS25TADHRA-CL | AAANM1E120ON5L2N0066 | 2020.07 | T | 2025-08-07 | B | PUBR | R32 | 0.5 | N | 1 | 2 | 2.5 |  |  | 23 | 0 | 0 | 0 | 0 | Neurochirurgia pomieszczenie UPS 11a | 7A | N.P. | ściana parter
306 | LG E12EM.NSH | 505TALBBJ864 | 2015.08 | T | brak |  |  | R410A | 0.9 | N | 1 | 2 | 3,5/3,8 |  |  | 23 | 0 | 0 | 0 | 0 | Neurochirurgia brudownik |  |  | dach
307 | TOSHIBA RAV-RM301KRTP-E | Z 97200104 K2.0 | 2020.05 | N | brak |  |  | R32 | 0.63 | N | 1 | 2 | 2,5/3,4 |  |  | 23 | 0 | 0 | 0 | 0 | Kuchnia catering | 2B | P | dach
308 | TOSHIBA RAV-RM301KRTP-E | Z 92700109 K3.0 | 2020.05 | N | brak |  |  | R32 | 0.63 | N | 1 | 2 | 2,5/3,4 |  |  | 23 | 0 | 0 | 0 | 0 | Serwerownia kuchnia | 2B | N.P. | dach
309 | SAMSUNG MMY-SAP0806HT8P-E agregat klimatyzacyjny freonowy systemu VRF K1.0 wraz z 5 jednostkami wewnętrznymi | K1.0 Z 92400030 | 2020.05 | N | brak |  |  | R410A | 5.7 | T | 5 | 2 | 22.4 |  |  | 23 | 0 | 0 | 0 | 0 | AGREGAT | 2B | D | dach
310 | 1 TOSHIBA MMK-AP0093H1 | K1.1 62800082 | 2020.05 | N | brak |  |  | R410A | " | N | 1 | 2 | 2,8/3,2 |  |  | 23 | 0 | 0 | 0 | 0 | Magazyn 30 | 2B | P | dach
311 | 2 TOSHIBA MMK-AP0093H1 | K1.2 62800101 | 2020.05 | N | brak |  |  | R410A | " | N | 1 | 2 | 2,8/3,2 |  |  | 23 | 0 | 0 | 0 | 0 | Kierownik 31 | 2B | P | dach
312 | 3 TOSHIBA MMK-AP0093H1 | K1.3 62800091 | 2020.05 | N | brak |  |  | R410A | " | N | 1 | 2 | 2,8/3,2 |  |  | 23 | 0 | 0 | 0 | 0 | Zaopatrzenie 32 | 2B | P | dach
313 | 4 TOSHIBA MMK-AP0093H1 | K1.4 82200249 | 2020.05 | N | brak |  |  | R410A | " | N | 1 | 2 | 2,8/3,2 |  |  | 23 | 0 | 0 | 0 | 0 | Dietetyczki 33 | 2B | P | dach
314 | 5 TOSHIBA MMK-AP0093H1 | K1.5 82600196 | 2020.05 | N | brak |  |  | R410A | " | N | 1 | 2 | 2,8/3,2 |  |  | 23 | 0 | 0 | 0 | 0 | Pom. Socjalne 39 | 2B | P | dach
315 | MITSUBISHI MS-GA50VB | 8001485T | 2008.04 | N | brak |  |  | R410A | 0.95 | N | 1 | 2 |  |  |  | 23 | 0 | 0 | 0 | 0 | Kierowcy przy weźle ciepłowniczym | 2B | N.P. | niski parter
316 | HAIER 1U25BEEFRA | AAANM 1E1200N4L4F0287 | 2020.10 | T | brak |  |  | R32 | 0.5 | N | 1 | 2 | 2,9/2,4 | 500 |  | 23 | 0 | 0 | 0 | 0 | Klinika Kardiologii | kontener | teren | parter
317 | GREE GWH18QD-K6DNA5B/I | 4M83900005482 | 2021.01 | T | 2022-12-04 | P | Inwest | R32 | 0.7 | N | 1 | 2 | 4.6/5.2 | 850 |  | 23 | 0 | 0 | 0 | 0 | Kaplica szpitalna | 1D | 1 | dach
318 | GREE GWH18QD-K6DNA5B/I | 4M83900005251 | 2021.01 | T | 2022-12-04 | P | Inwest | R32 | 0.7 | N | 1 | 2 | 4.6/5.2 | 850 |  | 23 | 0 | 0 | 0 | 0 | Patomorfologia pracownia histopatologiczna | 3 | 3 | sciana parter
319 | GREE GWH18QD-K6DNA5B/I | 4M83900004787 | 2021.01 | T | 2022-12-04 | P | Inwest | R32 | 0.7 | N | 1 | 2 | 4.6/5.2 | 850 |  | 23 | 0 | 0 | 0 | 0 | Patomorfologia pracownia introwa | 3 | 3 | sciana parter
320 | SAMSUNG AR18HSSDBWKNEU | 0B5TPAJF600038D | 2014.06 | N | brak |  | brak | R410A | 0.9 | N | 1 | 2 |  |  |  | 23 | 0 | 0 | 0 | 0 | Patomorfologia pracownia cytometrii | 3 | 3 | sciana parter
321 | LG E09SQNBO | 106KAQJ00124 | 2011.08 | N | brak |  |  | R410A | 0.9 | N | 1 | 2 | 2,5/3,7 | 720 |  | 23 | 0 | 0 | 0 | 0 | Patomorfologia pracownia cytometrii | 3 | 3 | sciana parter
322 | GREE GWH12QC-K6DNB2C/I | 4M41200009953 | 2021.03 | T | 2026-10-03 | B | Jakubczak | R32 | 0.7 | N | 1 | 2 | 4/4,5 | 560 |  | 23 | 0 | 0 | 0 | 0 | Poradnia ginekologiczna pok. zabiegowy 177 | 1A | P | ściana parter
323 | GREE GWH09QB-K6DNB2C/I | 4L965000007147 | 2021.03 | T | 2026-10-03 | B | Jakubczak | R32 | 0.7 | N | 1 | 2 | 3,5/4,2 | 560 |  | 23 | 0 | 0 | 0 | 0 | Poradnia ginekologiczna gab. lekarski 179a | 1A | P | ściana parter
324 | GREE GWH09RB-K3DNA3G/I | 4H78960000887 | 2017.03 | N | brak | x | x | R410A | 0.8 | N | 1 | 2 | 2,6/3,2 | 600 |  | 23 | 0 | 0 | 0 | 0 | Korytarz konsylium onkologicze | 1B | N.P. | ściana niski parter
325 | GREE KFR 32G/NA12 | 44041166072 | 2005.06 | N | brak |  |  | R407C | 0.9 | N | 1 | 2 |  |  |  | 23 | 0 | 0 | 0 | 0 | Pomieszczenie tleniarzy | 1A | N.P. | ściana niski parter
[14 empty] | RAZEM | 0 | x | 0 | 0 | 0 | 0
Urządzenia wymagające kontroli sprawdzenia szczelności do wpisu CRO według terminu wskazanego przez użytkownika pozycja
Przegląd okresowy wraz z konserwacją obejmuje czynności wynikające z dokumentacji (DTR) i instrukcji obsługi producenta, a w szczególności
Jednostka zewnętrzna:
Ocena pracy sprężarki (poziom hałasu),
Pomiar ciśnienia czynnika chłodniczego - wpięcie manometrów do klimatyzatora zewnętrznego
Czyszczenie skraplacza oraz lameli, dezynfekcja środkiem chemicznym
Pomiar poboru mocy i połączeń elektrycznych
Sprawdzenie połączeń chłodniczych i elektrycznych
Sprawdzenie szczelności instalacji
Sprawdzenie mocowania urządzenia.
Jednostka wewnętrzna:
Czyszczenie filtrów parownika, dezynfekcja odgrzybianie parownika turbiny wentylatora środkiem chemicznym
Umycie i wyczyszczenie obudowy parownika odgrzybianie tacy ociekowej
Udrożnienie odpływu kondensatu udrożnienie rurociągu skroplin
Sprawdzenie działania pompek do skroplin (jeżeli są)
Dezynfekcja i odgrzybianie parownika,
Pomiar temperatur powietrza zasysanego i wydmuchiwanego,
Sprawdzenie parametrów pracy klimatyzacji
Sprawdzenie pracy sterownika oraz pilota
Ocena stanu parownika i jego pracy

## Zad2 Centr went, agr, nawilż
|  | Zadanie nr 2 Centrale wentylacyjne, agregaty, nawilżacze (przeglądy i konserwacja) | [10 empty] | Uwaga: Oferent wypełnia wyłącznie żółte pola
Lp | Nr układu / zestawu urządzeń | Rodzaj urządzenia: centrala, agragat, nawilżacz | Model, typ | Nr seryjny | Urządzenie na gwarancji T / N | Gwarancja do: RR-MM-DD | Rodzaj gwarnacji P- Producenta urządzenia B - Firmy remontowej | Nazwa Gwaranta | Producent | Wydajność naw/wyw m3/h | Filtry | Wymiana filtrów T / N | Stosowany czynnik | Ilość czynnika w kg | Moc chłodu /grzania | Kontrola szczelności CRO T / N | Częstotliwość konserwacji przeglądów w roku | Data montażu | Cena netto za 1 przegląd i konserwację (zł) | Stawka VAT | Cena brutto | Wartość netto | Wartość VAT | Wartość brutto | Użytkownik | Budynek | Piętro (N.P.-niski parater, P - parter,D-dach) | Miejsce zainstalowania jednostki
1 | 1 | centrala | CMSK- DCGP-198-02-2011 Climamedic | brak | N | x | x | x | VTS | 3250 | F7 592x592x78 1 szt. F7 592x592x100 1 szt. FK-G4 428x428x600 2 szt. FK-G4 592x592x600 1 szt. | T | x | x | x | x | 2 | 2011.01 |  | 23% | 0 | 0 | 0 | 0 | Apteka szpitalna | 1B | N.P. | wentylatornia nr. 2
2 | 1 | agregat | LG ARUN80LT3 | 101KAQJ00036 | N | x | x | x | LG | x | x | x | R410A | 6.7 | 22,4/25,2 | T | 2 | 2011.01 |  | 23% | 0 | 0 | 0 | 0 | Apteka szpitalna | 1B | P | przed budynkiem 1D
3 | 2 | centrala | Centrala HERMES APN-2-P-1200/250 | C3022/05 | N | x | x | x | CLIMA-PRODUKT | 1200 | FK G4 592x335x150/6 1 szt. | T | x | x | x | x | 2 | 2005.12 |  | 23% | 0 | 0 | 0 | 0 | Zakład Patomorfologii Placentologii i Hematopatologii Klinicznej | 5 | Piętro (N.P.-niski parater, P - parter,D-dach) | wentylatornia nr. 6
4 | 5 | Agregatm chłodniczy komory 3 | HYGECO MSB125N02F | 0530209I | N | x | x | x | x | x | x | x | R404A | 0.54 | 1.56 | N | 2 | 2005 |  | 23% | 0 | 0 | 0 | 0 | Zakład Patomorfologii Placentologii i Hematopatologii Klinicznej | 3 | Piętro (N.P.-niski parater, P - parter,D-dach) | pomieszczenie chłodni
5 | 6 | centrala | ROTOR-VENT L21-1171 LS/N/4/E | ROTOR-VEN | N | x | x | x | ROTOR VENT | 1500 | G4 605x320x48 1 szt Węglowy płaski 270x390 1szt | T | x | x | x | x | 2 | 2021.10 |  | 23% | 0 | 0 | 0 | 0 | Zakład Patomorfologii Placentologii i Hematopatologii Klinicznej | 3 | Piętro (N.P.-niski parater, P - parter,D-dach) | dach
6 | 7 | centrala | CLIMA PRODUKT | 18319/15 | N | x | x | x | CLIMA-PRODUKT | 1750/1440 | Nawiew FK G4 592x592x150/6 1 szt. Wywiew FK G4 592x592x150/6 1 szt. Wtórny FK F7 592x592x590/6 1 szt. | T | x | x | x | x | 2 | 2014.10 |  | 23% | 0 | 0 | 0 | 0 | Zakład Radiologii i Diagnostyki Obrazowej Rezonans magnetyczny 1,5 T | 1D | N.P. | wentylatornia nr. 1
7 | 7 | agregat | DAIKIN EUROPE ERQ125A7W1B | 5401397 | N | x | x | x | DAIKIN | x | x | x | R410A | 6.2 | brak | T | 2 | 2014.10 |  | 23% | 0 | 0 | 0 | 0 | Zakład Radiologii i Diagnostyki Obrazowej Rezonans magnetyczny 1,5 T | 1D | N.P. | przed bud. 1D
8 | 8 | agregat wody lodowej | COOL SWN 40 SZ2P | CK150000226 | N | x | x | x | x | x | x | x | R410A | 14.4 | brak | T | 2 | 2014.08 |  | 23% | 0 | 0 | 0 | 0 | Zakład Radiologii i Diagnostyki Obrazowej Rezonans magnetyczny 1,5 T | 1D | N.P. | przed bud. 1D
9 | 8 | centrala | VENTUS VTS 30-R-PH/F | 8-110-08-2030-0018 | N | x | x | x | VTS | 3100 | Wstępny FK G4 428x428x300/3 4 szt. Wtórny FK F7 428x428x600/3 2 szt. | T | x | x | x | x | 2 | 2013.06 |  | 23% | 0 | 0 | 0 | 0 | Zakład Radiologii i Diagnostyki Obrazowej | 1B | 2 | wentylatornia nr. 4
10 | 9 | centrala | VENTUS | x | N | x | x | x | VTS | 1250/1167 | Nawiew G4 428x287x300 2 szt. G4 428x287x600 2 szt. Wywiew G4 428x287x300 2 szt. | T | x | x | x | x | 2 | 2011.06 |  | 23% | 0 | 0 | 0 | 0 | Blok operacyjny Sala wybudzeń | 1C | D | dach
11 | 9 | agregat | MIDEA MOYU-30HFN1-QRD0 | nieczytelny | N | x | x | x | MIDEA | x | x | x | R410A | 2.8 | 3.5 | T | 2 | 2011.06 |  | 23% | 0 | 0 | 0 | 0 | Blok operacyjny Sala wybudzeń | 1C | D | dach
12 | 10 | centrala | OPTIMA KRYSZTAŁ-NW-2-L-WP-CHf/ Hw-T2/FW-D-2870/2300 | C8561/22 5NW2 | N | 2024.08 | F | Bydgosta do 2024.08 | CLIMA GOLD | 2870/2300 | F5/kieszeniowe 500 mm 590x405 2 szt. 287x405 2 szt. F9 kieszeniowy 590 590x405 1 szt. 287x405 1 szt. | T | x | x | x | x | 1 | 2022.08 |  | 23% | 0 | 0 | 0 | 0 | Klinika Urologii | 1A | D | dach
13 | 10 | agregat | LENOX LV-MSO335-I4M | 340F063620522210100002 | N | 2024.08 | F | Bydgosta do 2024.08 | LENNOX | x | x | x | R410A | 6.5 | 28.5 | T | 1 | 2022.08 |  | 23% | 0 | 0 | 0 | 0 | Klinika Urologii | 1A | D | dach
14 | 11 | centrala | OPTIMA KRYSZTAŁ -NW-3-P-WP-CHf/ Hw-T2/FW-D-3080/2490 | C8560/22 5NW1x | N | 2024.08 | F | Bydgosta do 2024.08 | CLIMA GOLD | 3080/2490 | F5/kieszeniowy 500 mm 490x490 4 szt 490x590 4 szt F9/kieszeniowy/590 490x490 2 szt | T | x | x | x | x | 1 | 2022.08 |  | 23% | 0 | 0 | 0 | 0 | Klinika Urologii | 1A | D | dach
15 | 11 | agregat | LENOX LV-MSO335-I4M | 340F063620622220100005 | N | 2024.08 | F | Bydgosta do 2024.08 | LENNOX | x | x | x | R410A | 8 | 1 | T | 1 | 2022.08 |  | 23% | 0 | 0 | 0 | 0 | Klinika Urologii | 1A | D | dach
16 | 12 | centrala | OPAL COMPACT PP1-LR-He | 672142305 K 2256/22 5NW6 | N | 2024.08 | F | Bydgosta do 2024.08 | CLIMA GOLD | 370/524 | M5/kasetowy 50 368x235 2 szt. | T | x | x | x | N | 1 | 2022.08 |  | 23% | 0 | 0 | 0 | 0 | Klinika Urologii | 1A | D | korytarz
17 | 12 | centrala | OPAL COMPACT PP1-P/R-He | 992239199 K 2257/22 5NW7 | N | 2024.08 | F | Bydgosta do 2024.08 | CLIMA GOLD | 240/469 | M5/kasetowy 50 368x235 2 szt. | T | x | x | x | N | 1 | 2022.08 |  | 23% | 0 | 0 | 0 | 0 | Klinika Urologii | 1A | D | korytarz
18 | 13 | centrala | Centrala dachowa C33301/W/14 | x | N | x | x | x | VBW | 1000/800 | Wstępny FK F5 592x490x500 1 szt. Wtórny FK F9 592x490x590 1 szt. Wywiew FK F5 592x490x500 1 szt. | T | x | x | x | x | 2 | 2014.06 |  | 23% | 0 | 0 | 0 | 0 | Ginekologia onkologiczna | 1C | D | dach
19 | 14 | centrala | PVUN 08 | 2021/8332 | N | x | x | x | VENTS | 425 | G4/kasetowy 700x340x20 2 szt | T | x | x | x | x | 1 | 2022.09 |  | 23% | 0 | 0 | 0 | 0 | Dział A-T | 7B | N.P. | korytarz pod stropem
20 | 15 | centrala | Centrala dachowa w wykonaniu higienicznym | x | N | x | x | x | VBW | 3600/3100 | Wstępny FK F5 592x592x500 1 szt. Wtórny FK F9 592x592x590 1 szt. Wywiew FK F5 592x592x500 1 szt. | T | x | x | x | x | 2 | 2013.01 |  | 23% | 0 | 0 | 0 | 0 | Klinika Neonatologii | 1H | D | dach
21 | 15 | agregat | AERMECANL125 A VERISON | 1309005180630 02 | N | x | x | x | AERMECANL | x | x | x | R410A | 5.9 | 33.5 | T | 2 | 2013.01 |  | 23% | 0 | 0 | 0 | 0 | Klinika Neonatologii | 1H | D | dach
22 | 16 | centrala | Centrala wentylacyjna C32234W/13 | x | N | x | x | x | VBW | 1870/1570 | Nawiew FK F5 592x490x500 1 szt. Wtórny FK F9 592x490x590 1 szt. Wywiew FK F5 592x490x500 1 szt. | T | x | x | x | x | 2 | 2013.01 |  | 23% | 0 | 0 | 0 | 0 | Położnictwo Patologia wczesnej ciąży | 2C | D | dach
23 | 16 | agregat | CLINT MHA/K 61 | 12/231241 | N | x | x | x | x | x | x | x | R410A | 4 | brak | T | 2 | 2013.01 |  | 23% | 0 | 0 | 0 | 0 | Położnictwo Patologia wczesnej ciąży | 2C | D | dach
24 | 17 | centrala | Centrala BO-VESTA-3 C37938 | x | N | x | x | x | VBW | 1650 | G4/kasetowy 700x340x20 2 szt | T | x | x | x | x | 2 | 2014.08 |  | 23% | 0 | 0 | 0 | 0 | Zakład Radiologii i Diagnostyki Obrazowej Rezonans magnetyczny 3,0 T | 1C | N.P. | pomieszczenie techniczne
25 | 17 | agregat | AREA COOLING SAPTXSs-6 | 107503062015 | N | x | x | x | x | x | x | x | R404A | 3.9 | brak | T | 2 | 2014.08 |  | 23% | 0 | 0 | 0 | 0 | Zakład Radiologii i Diagnostyki Obrazowej Rezonans magnetyczny 3,0 T | 1C | N.P. | przed bud. 1C
26 | 17 | agregat wody lodowej | CYGNUS TECH CY211 | 2200243789 | N | x | x | x | x | x | x | x | R410A | 11.1 | brak | T | 2 | 2014.08 |  | 23% | 0 | 0 | 0 | 0 | Zakład Radiologii i Diagnostyki Obrazowej Rezonans magnetyczny 3,0 T | 1C | N.P. | przed bud. 1C
27 | 18 | centrala | CLIMA PRODUKT 3346/06 | x | N | x | x | x | CLIMA-PRODUKT | 3100/3100 | FK G4 592x592x360/6 2 szt. FK F7 592x592x590/7 1 szt. | T | x | x | x | x | 2 | 2006.07 |  | 23% | 0 | 0 | 0 | 0 | Klinika Gastroenterologii | 1A | 7 | wentylatornia nr. 3
28 | 19 | centrala | HERMES -APW-2-L-1710/300 | 344/06 | N | x | x | x | CLIMA-PRODUKT | 1500 | FK G4 592x335x150/6 2 szt. FK F7 592x335x590/6 1 szt. | T | x | x | x | x | 2 | 2006.11 |  | 23% | 0 | 0 | 0 | 0 | Klinika Hematologii | 7B | Kl. Schod. | klatka schodowa
29 | 20 | centrala | HERMES -APW-2-L-1500/200 | x | N | x | x | x | CLIMA-PRODUKT | 1500 | F kasetowy EU4 195x795x45 1 szt. FK G4 630x335x150/7 1 szt. | T | x | x | x | x | 2 | 2008.01 |  | 23% | 0 | 0 | 0 | 0 | Klinika Hematologii | 7A | N.P. | przed bud 7A
30 | 20 | agregat | x | 802005251560002 | N | x | x | x | x | x | x | N | R410A | 2.2 | 6.6 | N | 2 | 2010.06 |  | 23% | 0 | 0 | 0 | 0 | Klinika Hematologii | 7A | N.P. | przed bud. 7A
31 | 21 | centrala | HERMES | x | N | x | x | x | CLIMA-PRODUKT | 1200 | FK G4 332x332x350/3 1 szt. | T | x | x | x | x | 2 | 2006.06 |  | 23% | 0 | 0 | 0 | 0 | OKMR Tomograf | 1C | N.P. | korytarz bnud 1H
32 | 22 | centrala | OPTIMA KRYSZTAŁ C4225/18 | x | N | 2023-11-13 | B | PUBR | CLIMA GOLD | 2880/2550 | F9/kieszeniowy/590mm 590X590 1 szt 287X590 1 szt F5/kieszeniowy/500mm 590X590 2 szt 287X590 2 szt | T | x | x | x | x | 2 | 2018.11 |  | 23% | 0 | 0 | 0 | 0 | Klinika Chorób Naczyń i Chorób Wewnętrznych | 1A | 4 | pomieszczenie techniczne
33 | 22 | agregat | LENNOX LV-HPO335-I4M | C706197181287074000004 | N | 2023-11-13 | B | PUBR | LENNOX | x | x | x | R410A | 11 | 33,5/37,5 | T | 2 | 2018.11 |  | 23% | 0 | 0 | 0 | 0 | Klinika Chorób Naczyń i Chorób Wewnętrznych | 1A | 4 | dach
34 | 23 | centrala | OPAL COMPAKT K 1001/18 PP_1 | X | N | 2023-11-13 | B | PUBR | CLIMA GOLD | 390/350 | G4/kasetowy/50mm 368x235 szt 2 F7/ kieszeniowy 590 460x335 szt.1 | T |  |  |  |  | 2 | 2018.11 |  | 23% | 0 | 0 | 0 | 0 | Klinika Angiologii budynek nr 1A IV piętro | 1A | 4 | łazienka niepełnosprawnych
35 | 24 | centrala | OPTIMA KRYSZTAŁ C3939/18 | x | N | 2023-11-14 | B | PUBR | CLIMA GOLD | 3580/3220 | G4/kieszeniowy/360mm 490x490 4 szt F9/kieszeniowy/590mm 490x490 2szt | T | x | x | x | x | 2 | 2018.11 |  | 23% | 0 | 0 | 0 | 0 | OKMR | 1C | N.P. | korytarz bnud 1H
36 | 24 | agregat | LENNOX LV-MO260-I4M | C703250481415B04400010 | N | 2023-11-14 | B | PUBR | LENNOX | x | x | x | R410A | 6.2 | 26/28,5 | T | 2 | 2018.11 |  | 23% | 0 | 0 | 0 | 0 | OKMR | 1C | D | dach
37 | 25 | centrala | OPTIMA KRYSZTAŁ C3941/18 | x | N | 2023-11-14 | B | PUBR | CLIMA GOLD | 3190/2230 | G4/kieszeniowy/360mm 590x405 2 szt 287x405 2szt F97/kieszeniowy/590mm 590x405 1 szt 287x405 1 szt | T | x | x | x | x | 2 | 2018.11 |  | 23% | 0 | 0 | 0 | 0 | OKMR | 1C | N.P. | korytarz bnud 1H
38 | 25 | agregat | LENNOX LV-MO200-I4M | C704122610517720400003 | N | 2023-11-14 | B | PUBR | LENNOX | x | x | x | R410A | 4.8 | 20/22 | T | 2 | 2018.11 |  | 23% | 0 | 0 | 0 | 0 | OKMR | 1C | Dach | Dach
39 | 26 | centrala | OPTIMA KRYSZTAŁ C3940/17 | x | N | 2023-11-14 | B | PUBR | CLIMA GOLD | 3040/2700 | G4/kieszeniowy/360mm 590x405 2szt 287x405 2szt | T | x | x | x | x | 2 | 2018.11 |  | 23% | 0 | 0 | 0 | 0 | OKMR | 1C | N.P. | korytarz bnud 1H
40 | 26 | agregat | LENNOX LV-MO180-I4M | C704443870517915400002 | N | 2023-11-14 | B | PUBR | LENNOX |  | x | x | R410A | 4.5 | 17,5/19 | T | 2 | 2018.11 |  | 23% | 0 | 0 | 0 | 0 | OKMR | 1C | N.P. | dach
41 | 27 | centrala | OPTIMA KRYSZTAŁ C3942/18 | x | N | 2023-11-14 | B | PUBR | CLIMA GOLD | 690/700 | G4/kasetonowy/50mm 540x405 2szt | T | x | x | x | x | 2 | 2018.11 |  | 23% | 0 | 0 | 0 | 0 | OKMR | 1C | N.P. | korytarz bnud 1H
42 | 28 | centrala | OPTIMA KRYSZTAŁ C4155/18 | x | N | 2023-07-05 | B | Kontbud | CLIMA GOLD | 700 | F5/kieszeniowy/590 590x590 2 szt 287x590 2 szt F9/kieszeniowy/590 590x590 1 szt 287x590 1 szt | T | x | x | x | x | 2 | 2018.11 |  | 23% | 0 | 0 | 0 | 0 | Klinika Kardiologii | 7B | D | dach
43 | 28 | agregat | LENNOX LV-HO335-I4M | C70441227216178116400001 | N | 2023-07-05 | B | Kontbud | LENNOX | x | x | x | R410A | 12 | 33,5/37,5 | T | 2 | 2018.11 |  | 23% | 0 | 0 | 0 | 0 | Klinika Kardiologii | 7B | D | dach
44 | 29 | centrala | VTS CPV2FD EU4 8105-202-0856 | x | N | x | x | x | VTS | 1500 | FD 930x355x50 2 szt | T | x | x | x | x | 2 | 2010.05 |  | 23% | 0 | 0 | 0 | 0 | Radiologia Zabiegowa Angiografia 1 | 8 | N.P. | serwerownia
45 | 29 | centrala | C4700/18 OPTIMA KRYSZTAŁ | x | N | x | x | x | CLIMA GOLD | 700 | G4/kasetowy 879X287x100 1szt F7kieszeniowy 879x287x590 1szt F5/kieszeniowy 879x287x590 1szt | T | x | x | x | x | 2 | 2010.07 |  | 23% | 0 | 0 | 0 | 0 | Radiologia Zabiegowa Angiografia 1 | 8 | D | dach
46 | 30 | agregat | LENNOX LV-MO260-I4M | C705984931518605400011 | N | x | x | x | LENNOX | x | x | x | R410A | 6.2 | 26/28,5 | T | 2 | 2010.07 |  | 23% | 0 | 0 | 0 | 0 | Radiologia Zabiegowa Angiografia 1 | 8 | D | dach
47 | 30 | centrala | VENTUS 8-110-14-2040-00151 | x | N | x | x | x | VTS | 320 /2685 | G4/kieszeniowy/300x490x490 2szt F9/kieszeniowy/490x490x590 2szt Filtr kasetowy 490x1080x50 1szt | T | x | x | x | x | 2 | 2015.01 |  | 23% | 0 | 0 | 0 | 0 | Radiologia Zabiegowa Angiografia 2 | 8 | N.P. | korytarz bnud 1H
48 | 31 | agregat | LENNOX TSA072S4SN1M | 5613M05587 | N | x | x | x | LENNOX |  | x | x | R410A | 16 | 9,4/10,10 | T | 2 | 2015.01 |  | 23% | 0 | 0 | 0 | 0 | Radiologia Zabiegowa Angiografia 2 | 8 | Dach | Dach
49 | 31 | centrala | EKOZEFIR 1000 | x | N | x | x | x | EKOZEFIR | 1000 | M5 kasetowy 600x210x70 2szt | T | x | x | x | x | 2 | 2017.06 |  | 23% | 0 | 0 | 0 | 0 | Radiologia Zabiegowa Angiografia 2 | 8 | N.P. | korytarz bnud 1H
50 | 32 | centrala | EKOZEFIR 2000 | x | N | x | x | x | EKOZEFIR | 2000 | M5 kasetowy 600x210x70 2szt | T | x | x | x | x | 2 | 2017.06 |  | 23% | 0 | 0 | 0 | 0 | Radiologia Zabiegowa Angiografia 2 | 8 | N.P. | korytarz bnud 1H
51 | 33 | agragat chłodniczy | CULOBEL | 118U6010 | N | x | x | x | x | x | x | x | R404A | 4.2 | brak | T | 2 | 2010.01 |  | 23% | 0 | 0 | 0 | 0 | Magazyn odpadów medycznych | 2A | N.P. | na wysokości 2m
52 | 34 | agragat chłodniczy | CULOBEL | 118U6009 | N | x | x | x | x | x | x | x | R404A | 4.4 | brak | T | 2 | 2010.01 |  | 23% | 0 | 0 | 0 | 0 | Magazyn odpadów pokonsupcyjnych budyneknr 2A niski parter | 2A | N.P. | na wysokości 2m
53 | 35 | centrala | OPAL COMPAKT PP1-K-He CT-18-166 | x | N | 2024-10-23 | B | PUBR | CLIMA GOLD | 300/270 | G4 kasetowy 368x235x50 2szt | T | x | x | x | x | 2 | 2019.10 |  | 23% | 0 | 0 | 0 | 0 | Klinika Chirurgii | 1A | 2 | korytarz bnud 1H
54 | 36 | centrala | OPAL-COMPACT 1-P/K-He | x | N | 2024-05-09 | B | PUBR | CLIMA GOLD | 250/280 | G4 kasetowy 368x235x5 2szt F7 kieszeniowy730x230x590 1szt | T | x | x | x | x | 2 | 2019.05 |  | 23% | 0 | 0 | 0 | 0 | Klinika Ortopedii | 1A | 3 | korytarz bnud 1H
55 | 37 | centrala | OPAL-COMPACT 2-L/k-He | x | N | 2024-05-09 | B | PUBR | CLIMA GOLD | 350/350 | G4 kasetowy 465x275x50 2szt F7 kieszeniowy 460x270x590 2szt | T | x | x | x | x | 2 | 2019.05 |  | 23% | 0 | 0 | 0 | 0 | Klinika Ortopedii | 1A | 3 | korytarz bnud 1H
56 | 38 | centrala | OPTIMA KRYSZTAŁ C6095/20 | x | N | 2025-08-18 | B | PUBR | CLIMA GOLD | 3370/2820 | F5/kieszeniowy/500 490X490 4 szt F9/kieszeniowy/590 490x490 2 szt | T | x | x | x | x | 2 | 2020.07 |  | 23% | 0 | 0 | 0 | 0 | Klinika Neurochirurgii sala operacyjna | 7A | Dach | dach
57 | 38 | agregat | HAIER AV14IMVEVA | AA9AG 0E4U0 0AZL3 J0001 | N | 2025-08-18 | B | PUBR | HAIER | x | x | x | R410A | 16.5 | 40 | T | 2 | 2020.07 |  | 23% | 0 | 0 | 0 | 0 | Klinika Neurochirurgii sala operacyjna | 7A | Dach | dach
58 | 39 | centrala | OPTIMA KRYSZTAŁ C6096/20 | x | N | 2025-08-18 | B | PUBR | CLIMA GOLD | 910/810 | F5/kieszeniowy/500 590X287 2szt F9/kieszeniowy/590 590x287 1szt | T | x | x | x | x | 2 | 2020.07 |  | 23% | 0 | 0 | 0 | 0 | Klinika Neurochirurgii sala pooperacyjna | 7A | Dach | dach
59 | 39 | agregat | HAIER 1U18FSERA(S) | AA96J 0E090 0N1K6 M0026 | N | 2025-08-18 | B | PUBR | HAIER | x | x | x | R410A | 2.8 | 5.2 | T | 2 | 2020.07 |  | 23% | 0 | 0 | 0 | 0 | Klinika Neurochirurgii sala pooperacyjna | 7A | Dach | dach
60 | 29 | nawilżacz | Elektro Vap typ ELMC 10 7,52 kW 400V | 400627 | N | x | x | x | DEVATEC | x | x | x | x | x | x | x | 2 | 2017.06 |  | 23% | 0 | 0 | 0 | 0 | Pracownia Radiologii Zabiegowej Angiografia 1 | 8 | P | pomieszczenie przygotowania
61 | 17 | nawilżacz | HUMISTEAM X PLUS nr. UE008XL002 6kW 400V | A017738 | N | x | x | x | CAREL | x | x | x | x | x | x | x | 2 | 2014.08 |  | 23% | 0 | 0 | 0 | 0 | Zakład Radiologii i Diagnostyki Obrazowej Rezonans magnetyczny 3,0 T | 1C | N.P. | pomieszczenie przygotowania
62 | 7 | nawilżacz | HUMISTEAM X PLUS nr. UE008XL0016kW 400V | A017738 | N | x | x | x | CAREL | x | x | x | x | x | x | x | 2 | 2014.08 |  | 23% | 0 | 0 | 0 | 0 | Zakład Radiologii i Diagnostyki Obrazowej Rezonans magnetyczny 1,5 T | 1D | N.P. | pomieszczenie przygotowania
63 | 38 | nawilżacz | HUMISTEAM BASIC nr. UEO35YL0012 seria Z00002442 26 kW 400V | A017738 | N | 2025-08-18 | B | PUBR | CAREL | x | x | x | x | x | x | x | 2 |  |  | 23% | 0 | 0 | 0 | 0 | Klinika Neurochirurgii sala operacyjna | 7A | Dach | pomieszczenie przygotowania
64 | 10 | nawilżacz | Nawilżacz HUMISTEAM X PLUS 35 kg/h 26,25 Kw | UE035XL001 Z00012875 | N | 2024.08 | F | Bydgosta do 2024.08 | CAREL | x | x | x | x | x | x | x | 1 | 2022.08 |  | 23% |  | 0 |  |  | Klinika Urologii | 1A | 5p | 5p
65 | 11 | nawilżacz | Nawilżacz HUMISTEAM X PLUS 35 kg/h 26,25 kW | UE035XL001 Z00014271 | N | 2024.08 | F | Bydgosta do 2024.08 | CAREL | x | x | x | x | x | x | x | 1 | 2022.08 |  | 23% |  | 0 |  |  | Klinika Urologii | 1A | 5p | 5p
66 | 40 | centrala | OPTIMA C5563/19 N1W1 | x | N | 2025-04-30 | F | Bydgosta do 2025.05 | CLIMA GOLD | 3010/2300 | G4 kasetowy 100 mm 490x490 2 szt M5 kasetowy 100 mm 490x490 2 szt | T | x | x | x | x | 2 | 2020.05 |  | 23% | 0 | 0 | 0 | 0 | Dział Żywienia kuchnia | 2 AB | N.P. | wentylatornia nr.5
67 | 41 | centrala | OPTIMA C5564/19 N2W2 | x | N | 2025-04-30 | F | Bydgosta do 2025.05 | CLIMA GOLD | 2100/2100 | G4 kasetowy 100 mm 879x287 1 szt F5 kieszeniowy 500 mm 879x287 1 szt | T | x | x | x | x | 2 | 2020.05 |  | 23% | 0 | 0 | 0 | 0 | Dział Żywienia kuchnia | 2 AB | N.P. | wentylatornia nr.5
68 | 41 | agregat | TOSHIBA RAV-GM1101ATP-E A2.0 | 83000110 | N | 2025-04-30 | F | Bydgosta do 2025.05 | TOSHIBA | x | x | x | R 32 | 2.1 | 9,3/11,2 | T | 2 | 2020.05 |  | 23% | 0 | 0 | 0 | 0 | Dział Żywienia kuchnia | 2 AB | D | dach
69 | 42 | centrala | OPTIMA C5565/19 N3W3 | x | N | 2025-04-30 | F | Bydgosta do 2025.05 | CLIMA GOLD | 5960/5090 | G4 kasetowy 100 mm 590x590 2 szt G4 kasetowy 100 mm 590x287 2 szt F5 kasetowy 500 mm 590x590 2 szt F5 kasetowy 500 mm 590x287 2 szt | T | x | x | x | x | 2 | 2020.05 |  | 23% | 0 | 0 | 0 | 0 | Dział Żywienia kuchnia | 2 AB | N.P. | wentylatornia nr.5
70 | 42 | agregat | TOSHIBA MMY-MAP1206HT8P-E A3.0 | 83200010 | N | 2025-04-30 | F | Bydgosta do 2025.05 | TOSHIBA | x | x | x | R410A | 11.5 | 33,5/37,5 | T | 2 | 2020.05 |  | 23% | 0 | 0 | 0 | 0 | Dział Żywienia kuchnia | 2 AB | D | dach
71 | 43 | centrala | OPTIMA C5566/19 N4W4 N | x | N | 2025-04-30 | F | Bydgosta do 2025.05 | CLIMA GOLD | 33100 | G4 kasetowy 100 mm 590x590 12 szt 490x590 4 szt | T | x | x | x | x | 2 | 2020.05 |  | 23% | 0 | 0 | 0 | 0 | Dział Żywienia kuchnia | 2 AB | N.P. | wentylatornia nr.5
72 | 43 | agregat | TOSHIBA MMY-MAP2206HT8P- E A4B.0 | 92500048 | N | 2025-04-30 | F | Bydgosta do 2025.05 | TOSHIBA | x | x | x | R410A R410A | 11,5 11,5 | 61,5/64 | T | 2 | 2020.05 |  | 23% | 0 | 0 | 0 | 0 | Dział Żywienia kuchnia | 2 AB | D | dach
73 | 43 | agregat | TOSHIBA MMY-MAP2206HT8P- E A4A.0 | 92200050 | N | 2025-04-30 | F | Bydgosta do 2025.05 | TOSHIBA | x | x | x | R410A | 11.5 | 61,5/65 | T | 2 | 2020.06 |  | 23% | 0 | 0 | 0 | 0 | Dział Żywienia kuchnia | 3 AB | D | dach
74 | 43 | centrala | OPTIMA C5566/19 N4W4 W | x | N | 2025-04-30 | F | Bydgosta do 2025.05 | CLIMA GOLD | 33360 | F5 kieszeniowy 500 mm 590x590 12 szt 490x590 4 szt G2 kasetowy 48 mm - tłuszczowy 590x590 12 szt 490x590 4 szt | T | x | x | x | x | 2 | 2020.05 |  | 23% | 0 | 0 | 0 | 0 | Dział Żywienia kuchnia | 2 AB | D | dach
75 | 44 | centrala | OPTIMA C5567/19 N5W5 | x | N | 2025-04-30 | F | Bydgosta do 2025.05 | CLIMA GOLD | 3240/3820 | G4 kasetowy 100 mm 490x490 2 szt M5 kasetowy 100 mm 490x490 2 szt | T | x | x | x | x | 2 | 2020.05 |  | 23% | 0 | 0 | 0 | 0 | Dział Żywienia kuchnia | 2 AB | N.P. | wentylatornia nr.5
76 | 45 | centrala | OPAL COMPACT PP K1418/19 SN1/SW1 | x | N | 2025-04-30 | F | Bydgosta do 2025.05 | CLIMA GOLD | 1080/1050 | M5 kasetowy 50 mm 585x315 2 szt | T | x | x | x | x | 2 | 2020.05 |  | 23% | 0 | 0 | 0 | 0 | Dział Żywienia kuchnia | 2 AB | P | korytarz
77 | 46 | centrala | OPAL COMPACT PP K1419/19 SN1/SW2 | x | N | 2025-04-30 | F | Bydgosta do 2025.05 | CLIMA GOLD | 400/400 | G4 kasetowy 50 mm 368x235 2 szt | T | x | x | x | x | 2 | 2020.05 |  | 23% | 0 | 0 | 0 | 0 | Dział Żywienia kuchnia | 2 AB | P | korytarz
78 | 47 | agregat chłodniczy | EMERSON ZXLE-050E-TFD-454 | 19HZ31349 M | N | 2025-04-30 | F | Bydgosta do 2025.05 | EMERSON | x | x | x | R448 | 6.7 | x | T | 2 | 2020.05 |  | 23% | 0 | 0 | 0 | 0 | Dział Żywienia kuchnia mroźnia | 2 AB | D | dach
79 | 48 | agregat chłodniczy | EMERSON ZXME-018E-PFJ-302 | 20D390391 M | N | 2025-04-30 | F | Bydgosta do 2025.05 | EMERSON | x | x | x | R448 | 2.9 | x | T | 2 | 2020.05 |  | 23% | 0 | 0 | 0 | 0 | Dział Żywienia kuchnia catering | 2 AB | D | dach
80 | 49 | agregat chłodniczy | RIVACOLD HCM245ZD312 | 102009002538. | N | 2025-04-30 | F | Bydgosta do 2025.05 | RIVACOLD | x | x | x | R448 | 16.98 | x | T | 2 | 2020.05 |  | 23% | 0 | 0 | 0 | 0 | Dział Żywienia kuchnia chłodnia | 2 AB | D | dach
81 | 50 | agregat chłodniczy | RIVACOLD HCM245ZD312 | 102009002537. | N | 2025-04-30 | F | Bydgosta do 2025.05 | RIVACOLD | x | x | x | R448 | 16.3 | x | T | 2 | 2020.05 |  | 23% | 0 | 0 | 0 | 0 | Dział Żywienia kuchnia chłodnia | 2 AB | D | dach
82 | 51 | centrala | OPTIMA KRYSZTAŁNW 2S P CZP HW/CHf FW D 2600/2500 | C7880/21 | N | 2023-11-16 | B | KONTBUD | CLIMA GOLD | 2600/2500 | G4 kieszeniowy /360 mm 590x490 1 szt 287x490 1 szt F5kieszeniowy /500 590x490 1 szt 287x490 1 szt F9 kieszeniowy /590 590x490 1 szt 287x490 2 szt 490x490 1 szt | T | x | x | x | x | 2 | 2021.11 |  | 23% | 0 | 0 | 0 | 0 | Zakład Mikrobiologii Klinicznej i Diagnostyki Molekularnej | 1B | D | dach
83 | 51 | agregat chłodniczy | LENNOX LV-MSO224-I4M | 34VD071370613180100003 | N | 2023-11-17 | B | KONTBUD | LENNOX | x | x | x | R410A | 6.5 | 24 | T | 2 | 2021.11 |  | 23% | 0 | 0 | 0 | 0 | Zakład Mikrobiologii Klinicznej i Diagnostyki Molekularnej | 1B | D | dach
[17 empty] | RAZEM | x | 0 | x | 0 | 0 | 0 | 0
Przegląd okresowy wraz z konserwacją obejmuje czynności wynikające z dokumentacji (DTR) i instrukcji obsługi producenta
Zakres przeglądu i konserwacji central wentylacyjnych
oględziny ogólne i ocena stanu technicznego urządzeń
ocena stanu zespołów wentylatorowych
kontrola łożysk wentylatorów, osłuchanie
kontrola łożysk silników, osłuchanie
kontrola kierunku pracy zespołów wentylatorowych
kontrola przekładni pasowych, regulacja naciągu pasków klinowych
ocena stanu wymienników ciepła
kontrola nagrzewnicy
kontrola chłodnicy
kontrola odzysku (rekuperacji)
kontrola pracy przepustnic i napędów przepustnic
kontrola stopnia zanieczyszczenia filtrów powietrza
dostawa i wymiana oraz utylizacja filtrów powietrza
kontrola poprawności działania automatycznego sterownia
wymiana filtrów wstępnych i wtórnych według zestawienia
wydanie wniosków i zaleceń użytkownikowi – w protokołach konserwacji
oględziny ogólne i ocena stanu technicznego urządzeń uzupełnienie brakujących elementów mocowań urządzeń i obudów
ocena stanu wymienników ciepła
kontrola bloku skraplacza
kontrola bloku parownika
kontrola historii pracy agregatu, układu sterowania i ewentualna konfiguracja systemu
kontrola ciśnień roboczych
kontrola poboru mocy i poboru prądów wszystkich odbiorników elektrycznych
kontrola pracy agregatu przy pełnym obciążeniu sprężarek
kontrola zamocowań kabli zasilających i przewodów sterowania
kontrola zabezpieczeń ciśnieniowych i zwłok czasowych
kontrola działania układu sterowania i elementów automatyki
Zakres przeglądu i konserwacji nawilżaczy:
Sprawdzić stan instalacji wody i pary
Skontrolować połączenia i stan instalacji elektrycznej
Skontrolować stopień zanieczyszczenia cylindra. Jeżeli grubość osadu przekracza połowę wysokości przelewu w dolnej części cylindra należy cylinder wyczyścić lub wymienić.
Sprawdzić zawór wlotowy zawór spustowy może być zablokowany przez osad co może powodować ciągły spust wody
Zakres przeglądu i konserwacji agregatów chłodniczych
czynności wstępne związane z działaniem układu, oględziny zewnętrzne urządzenia (instalacji)
przegląd aparatury zabezpieczającej
sprawdzenie szczelności agregatu, instalacji, ilości czynnika w instalacji układu chłodzącego (termin kontroli wg. zestawienia arkuszu CRO)
kontrola korozji poszczególnych elementów urządzenia (instalacji)
ocena szczelności układu chłodniczego (instalacji)
informacja o stanie urządzenia, - inwentaryzacja ilości czynnika i rodzaju czynnika chłodniczego w instalacji oraz odnotowanie tych parametrów w karcie przeglądu
stanu technicznego izolacji termicznej oraz ewentualne uzupełnienie braków
zabezpieczeń części ruchomych przed uszkodzeniami mechanicznymi
stanu zaworów, czujników, filtrów itp., - pracy sprężarek
parametrów pracy urządzenia ( temperatury, ciśnienia ssania i tłoczenia, różnicy ciśnień na filtrach, przegrzanie czynnika, poziom oleju itp.)
czyszczenie skraplaczy i obudów (mycie strumieniem wody pod ciśnieniem)
czyszczenie wszelkiego rodzaju filtrów
czyszczenie łopatek wirników wentylatorów skraplaczy
oczyszczenie i sprawdzenie drożności układu odprowadzenia skroplin
przegląd układów sterowania i zasilania siłowego
sprawdzenie (dokręcenie) połączeń elektrycznych zarówno w szafie sterowniczej jak i na zaciskach urządzeń oraz AKPiA, próby funkcjonalne układów sterowania i regulacji
szczegółowa kontrola działania automatyki i ewentualna regulacja (aplikacji regulatorów, nastaw czujników, działania przekaźników, zabezpieczeń termicznych itp.)
oczyszczenie i sprawdzenie drożności układu odprowadzenia skroplin

## Szczegółowy formularz cenowy
Sczegółowy formularz cenowy - zał. 2A
Uwaga: Oferent wypełnia wyłącznie żółte pola
Zadanie nr 1 (Klimatyzatory)
Nazwa składnika cenowego | Ceny jednostkowe netto | Wartość zamówienia w okresie 12 m-cy
|  | Wartość netto | Wartość VAT | Wartość Brutto
Przeglądy i konserwacja (wartości wyliczone z arkusza Zad1 Klimatyzatory) |  | 0 | 0 | 0
Wartość robocizny w zł przy założeniu przewidywanej przez Zamawiającego średniej miesięcznej ilości roboczogodzin przeznaczanych na naprawy 20 roboczogodzin |  | 0 | 0 | 0
Współczynnik wszystkich narzutów na części zamienne (np. współczynnik 1,85 – oznacza 85% kosztów i narzutów oferenta 0,85 - oznacza rabat w stosunku do cen producenta w wys 15%)
Wartość części zamiennych z narzutem przy założeniu przewidywanego nakładu 2000,00 zł miesięcznie zakupu cześci u producenta (przewidywana średnio miesięczna kwota netto zakupywanych części zamiennych w cenach producenta) | 2000 | 0 | 0 | 0
Cena napraw |  | 0 | 0 | 0
Wartość oferty na zadanie nr 1 |  | 0 | 0 | 0
Składniki pozacenowe | Wartość | Jednostka miary
Oferowana długość udzielanej gwarancji na naprawy ( min. 3 m-ce - stanowi kryterium oceny ) |  | m-cy
Czas reakcji na awarię (wpisać ilość godzin) (wymagana reakcja poniżej 5 godzin od momentu zgłoszenia) |  | godzin
Zadanie nr 2 (centrale wentylacyjne, agragaty, nawilżacze)
Nazwa składnika cenowego | Ceny jednostkowe netto | Wartość zamówienia w okresie 12 m-cy
|  | Wartość netto | Wartość VAT | Wartość Brutto
Przeglądy i konserwacja (wartości wyliczone z arkusza: Zad2 Centr went, agr, nawilż) |  | 0 | 0 | 0
Wartość robocizny w zł przy założeniu przewidywanej przez Zamawiającego średniej miesięcznej ilości roboczogodzin przeznaczanych na naprawy 20 roboczogodzin |  | 0 | 0 | 0
Współczynnik wszystkich narzutów na części zamienne (np. współczynnik 1,85 – oznacza 85% kosztów i narzutów oferenta 0,85 - oznacza rabat w stosunku do cen producenta w wys 15%)
Wartość części zamiennych z narzutem przy założeniu przewidywanego nakładu 2000,00 zł miesięcznie zakupu cześci u producenta (przewidywana średnio miesięczna kwota netto zakupywanych części zamiennych w cenach producenta) | 2000 | 0 | 0 | 0
Cena napraw |  | 0 | 0 | 0
Wartość oferty na zadanie nr 2 |  | 0 | 0 | 0
Składniki pozacenowe | Wartość | Jednostka miary
Oferowana długość udzielanej gwarancji na naprawy (min. 3 m-ce - stanowi kryterium oceny ) |  | m-cy
Czas reakcji na awarię (wpisać ilość godzin) (wymagana reakcja poniżej 5 godzin od momentu zgłoszenia) |  | godzin
Pouczenie:
Formularz oferty musi być wypełniony czytelnie w języku polskim i podpisany przez osobę uprawnioną.
Podpis i pieczęć osoby uprawnionej

## Zestawienie do CRO
LP | NAZWA KOMÓRKI ORGANIZACYJNEJ | Model nr. | Rodzaj i ilość czynnika w kg | Terminy kontroli szczelności
1 | Klinika Kardiologii – Angiografia II - Sterownia klimatyzator | LG UT 36NN2-ATNH36GNLE2 407KAVH00079 (zew) 408KAYR00042 | R-410A - 2,8 | 15.03.2025
2 | Klinika Kardiologii – Angiografia I | LENNOX LV-MO260-I4M C705984931518605400011 | R-410A - 6,2 | 29.03.2025
3 | Klinika Kardiologii – Angiografia I pomieszczenie tech. | LG UU37VU02 701KCFT0SB11 | R-410A - 2,8 | 29.03.2025
4 | Klinika Kardiologii - Oddział | LENNOX LV-HPO335-I4M C704122721617816400001 | R-410A - 12,0 | 29.03.2025
5 | Klinika Chorób Naczyń i Chor. Wew. – str. P | LENNOX LV-HPO335-I4M C706197181287074000004 | R-410A - 11,0 | 15.05.2025
6 | SOR - Agregat I | LENNOX LV-MO260-I4M C703250481415B04400010 | R-410A - 6,2 | 15.05.2025
7 | SOR - Agregat II | LENNOX LV-MO-200-I4M C704122610517720400003 | R-410A - 4,8 | 15.05.2025
8 | SOR - Agregat III | LENNOX LV-MO180-I4M C704443870517915400002 | R-410A - 4,5 | 15.05.2025
9 | Dział Żywienia kuchnia | TOSCHIBA MMY-MAP1206HT8P-E A3.0 83200010 | R410A - 11,5 | 25.06.2025
10 | Dział Żywienia kuchnia | TOSCHIBA MMY-SAP0806HT8P-E VRF 92400030 | R410A - 5,7 | 25.06.2025
11 | Dział Żywienia kuchnia | TOSCHIBA MMY-MAP2206HT8P-E A4B.0 92500048 | R410A - 11,5 | 25.06.2025
12 | Dział Żywienia kuchnia | TOSCHIBA MMY- MAP2206HT8-E A4A.0 92200050 | R410A - 11,5 | 25.06.2025
13 | Dział Żywienia kuchnia | TOSCHIBA RAV-GM1101ATP-E A2.0 83000110 | R 32 - 2,1 | 25.06.2025
14 | Dział Żywienia kuchnia | RIVACOLD HCM245ZD312 102009002538. | R-448 - 16,98 | 16.07.2025
15 | Dział Żywienia kuchnia | RIVACOLD HCM245ZD312 102009002537. | R-448 - 16,3 | 16.07.2025
16 | Dział Żywienia kuchnia - catering | EMERSON ZXME-018E-PFJ-302 20D390391 M | R-448 - 2,9 | 16.07.2025
17 | Klinika Okulistyki sala zabiegowa | LENNOX LV-MS00335-14M 340E45011011A300100008 | R-410A - 8 | 23.08.2025
18 | Dział Żywienia kuchnia | DANFOSS OP-LSQM098LLW05E 114X7075 160546CG1722 | R-448 - 4,55 | 29.08.2025
19 | ZDL | LENNOX LV-SO400-I4M VRF 340E354620119070100002 | R-410A - 15,4 | 30.08.2025
20 | ZDL | LENNOX LV-MSO260-I4M 340E993071421100012 | R-410A - 6,5 | 30.08.2025
21 | Neurochirurgia sala operacyjna | HAIER AV14IMVEVA AA9AG 0E4U0 0AZL3 J0001 | R-410A - 16,5 | 09.09.2024
22 | Neurochirurgia sala pooperacyjna | HAIER 1U18FSERA(S) AA96J 0E090 0N1K6 M0026 | R-410A - 2,8 | 09.09.2024
23 | Klinika Urologii sala operacyjna - przy klatce | LENNOX LV-MSO280-I4M 340F063620522210100002 | R-410A - 6,5 | 14.09.2024
24 | Klinika Urologii sala operacyjna od patio | LENNOX LV-MSO335-I4M 340F063620622220100005 | R-410A - 8 | 14.09.2024
25 | Mikrobiologia | LENNOX LV-MSO224-14M 34VD071370613180100003 | R-410A-6,5 | 01.12.2024
26 | Apteka Szpitalna | LG ARUN80LT3 101KAQJ00036 | R-410A - 6,7 | 31.12.2024
27 | I.T.N. - I | AERMEC ANL080 A VERS.01 0 801005251300003 | R-410A - 3,7 | 31.12.2024
28 | Neonatologia patologia noworodka | AERMECANL125 A VERISON 130900518063000 2 | R-410A - 5,9 | 31.12.2024
29 | Klinika Kardiologii – Angiografia II | LENNOX TSA072S4SN1M 5613M05587 | R-410A - 16,0 | 31.12.2024
30 | Magazyn Odpadów Medycznych | CULOBEL 118U6010 | R-404A - 4,2 | 31.12.2024
31 | Magazyn Odpadów Pokonsupcyjnych | CULOBEL 118U6009 | R-404A - 4,4 | 31.12.2024
32 | Pion Ginekologiczny | CLINT MHA/K 61 12/231241 | R-410A - 4,0 | 31.12.2024
33 | Zakład Radiologii i Diagnostyki Obrazowej – RM 1,5T | DAIKIN EUROPE ERQ125A7W1B 5401397 | R-410A - 6,2 | 31.12.2024
34 | Zakład Radiologii i Diagnostyki Obrazowej – RM 1,5T | COOL SWN 40 SZ2P CK150000226 | R-407C - 14,4 | 31.12.2024
35 | Zakład Radiologii i Diagnostyki Obrazowej – RM 3,0T | CYGNUS TECH CY211 2200243789 | R-410A - 11,1 | 31.12.2024
36 | Zakład Radiologii i Diagnostyki Obrazowej – RM 3,0T | AREA COOLING SAPTXS-6 107503062015 | R- 404A - 3,9 | 31.12.2024
37 | Zakład Radiologii i Diagnostyki Obrazowej – RM 3,0T | LG UVNH42GLLA2 klimatyzator 503KCZP0NM37 | R-410A - 3,4 | 31.12.2024