## Suma
odwołanie | Pakiet | Nazwa
przejdz do | Część 01 | Odczynniki do analiz rutynowych
przejdz do | Część 02 | Odczynniki do analiz instrumentalnych
przejdz do | Część 03 | Odczynniki i wzorce do chromatografii
przejdz do | Część 04 | Roztwory buforowe
przejdz do | Część 05 | Roztwory mianowane, odważki analityczne
przejdz do | Część 06 | Filtry, sączki, paski wskaźnikowe
przejdz do | Część 07 | Filtry membranowe, sterylne
przejdz do | Część 08 | Butelki z tiosiarczanem sodu
przejdz do | Część 09 | Filrty membranowe, sterylne - średnica porów 0,22 µm
przejdz do | Część 10 | Materiały referencyjne do HPLC
przejdz do | Część 11 | Wzorce pH
przejdz do | Część 12 | Rozpuszczalniki do HPLC
przejdz do | Część 13 | Wzorce do chromatografii jonowej
przejdz do | Część 14 | Wzorce do IC kontrolne
przejdz do | Część 15 | Wzorce do GC
przejdz do | Część 16 | Wzorce do mikotoksyn oraz witaminy A
przejdz do | Część 17 | Wzorce do IPC
przejdz do | Część 18 | Wzorce do analiz instrumentalnych
przejdz do | Część 19 | Wzorce do analiz instrumentalnych 2
przejdz do | Część 20 | Scyntylator
przejdz do | Część 21 | Wzorzec ogólnego węgla organicznego
przejdz do | Część 22 | Wzorce do przewodnictwa
przejdz do | Część 23 | Kolumienki do mikotoksyn
przejdz do | Część 24 | Wzorce do spektrofotometrii
przejdz do | Część 25 | Wzorce mętności
przejdz do | Część 26 | Zestaw kalibracyjny do mętności
przejdz do | Część 27 | Zestaw kuwetowy do oznaczania cyjanków w wodzie
przejdz do | Część 28 | Kolumienki do WWA
SUMA

## Część 01
|  | AGZ.272.3.2024 |  |  |  | Załącznik 1A do SWZ
OPIS PRZEDMIOTU ZAMÓWIENIA - KALKULACJA CENY OFERTY
Część 01
Odczynniki do analiz rutynowych
wstecz
| L.p. | Przedmiot zamówienia | Szczegółowy opis | Opis oferowanego produktu |  | Jednostka miary | Ilość | Cena jednostkowa brutto [zł] ** | Wartość brutto [zł]
|  |  |  | Producent* | Nr katalogowy producenta*
| 1. | Aceton | • zawartość: min. 99,5 %; • stopień czystości: czda; • woda - max. 0,4 %; • pozostałość po odparowaniu - max. 0,0005%. |  |  | op.= 1l | 3 |  | 0
| 2. | Aceton | • zawartość: min. 99,5 %; • stopień czystości: czda; |  |  | op.= 1l | 1 |  | 0
| 3. | Aceton | • zawartość: min. 99, %; • stopień czystości: cz. |  |  | op.= 5l | 3 |  | 0
| 4. | Amoniak | • zawartość 26 % ± 2 %; • stopień czystości: czda; • chlorki - max. 0,0001 %; • fosforany - max. 0,0001 %; • metale ciężkie (j. Pb) - max. 0,00005 %; • wapń i magnez (j. Ca) - max. 0,0002 %; • żelazo - max. 0,000025 %. |  |  | op.= 1l | 2 |  | 0
| 5. | Amoniak | • zawartość 26 % ± 2 %; • stopień czystości: czda; • chlorki - max. 0,0001 %; • fosforany - max. 0,0001 %; • metale ciężkie (j. Pb) - max. 0,00005 %; • wapń i magnez (j. Ca) - max. 0,0002 %; • żelazo - max. 0,000025 %. |  |  | op.= 1l | 1 |  | 0
| 6. | Amonu nadsiarczan | • zawartość min. 98% • stopień czystości: czda; • substancje nierozp. w wodzie max. 0,01%. |  |  | op.= 250g | 1 |  | 0
| 7. | Amonu octan | • zawartość: min. 97 % - max. 100 %; • stopień czystości: czda. • substancje nierozpuszczalne w wodzie - max. 0,0025 %; • pH (5%, 20oC) = 6,7 ÷ 7,3; • substancje redukujące KMnO4 - max. 0,007 %; • pozostałość po prażeniu - max. 0,01 %. |  |  | op. = 250g | 1 |  | 0
| 8. | Azotan srebra | zawartość: min. 99,9 %; • stopień czystości: czda; • żelazo (Fe) - max. 0,0005 %; • chlorki (Cl) - max. 0,0005 %; • siarczany (SO4) - max. 0,005 %. |  |  | op.= 10g | 1 |  | 0
| 9. | Błękit bromofenolowy | • wskaźnik; • straty po suszeniu - max 2,0%. |  |  | op. = 5g | 1 |  | 0
| 10. | Błękit bromofenolowy | • wskaźnik • straty po suszeniu - max 2,0% |  |  | op. = 5g | 1 |  | 0
| 11. | Błękit bromotymolowy | • wskaźnik; • wygląd zewnętrzny: proszek różowy z odcieniem fioletowym; • straty po suszeniu - max 1,4%. |  |  | op. = 5g | 1 |  | 0
| 12. | Chinolina | • zawartość: min. 95%. |  |  | op. = 100 ml | 1 |  | 0
| 13. | Czerń eriochromowa | • wskaźnik; • czułość na jony Mg min. 0,00001 g/ml. |  |  | op.= 5g | 1 |  | 0
| 14. | Czerwień metylowa | • wskaźnik; • roztwór 0,1% w etanolu |  |  | op.= 100 ml | 1 |  | 0
| 15. | Czerwień metylowa | • wskaźnik; • stopień czystości: czda. |  |  | op.= 5g | 1 |  | 0
| 16. | di-Sodu wersenian 2-hydrat (EDTA) | • zawartość: min. 99 % max. 100,5 %; • stopień czystości: czda. |  |  | op.= 100 g | 2 |  | 0
| 17. | di-sodu wodorofosforan bezw. | • zawartość: min. 98 %, • biały krystaliczny proszek; • stopień czystości cz.d.a. |  |  | op. = 250g | 1 |  | 0
| 18. | di-sodu wodorofosforan bezw. | • zawartość: min. 98 %, • biały krystaliczny proszek; • stopień czystości cz.d.a. |  |  | op. = 250g | 1 |  | 0
| 19. | Di-sodu wodorofosforan x 12 hydrat | • zawartość: min. 99 %; • stopień czystości: czda. |  |  | op. = 1kg | 2 |  | 0
| 20. | Di-wodorofosforan potasu | • zawartość min. 99 % • stopień czystości cz.d.a. • substancje nierozp. W wodzie max.0,01 %; • żelazo - max 0,001 %. |  |  | op. = 250g | 1 |  | 0
| 21. | Etylowy alkohol 96% | • zawartość - min. 96 %; • stopień czystości: czda; • metale ciężkie (j. Pb) - max. 0,0001 %; • pozostałość nielotna - max. 0,001 %. |  |  | op.= 0,5l | 81 |  | 0
| 22. | Etylowy alkohol 96 % | • zawartość - min. 96 %; • stopień czystości: czda; • metale ciężkie (j. Pb) - max. 0,0001 %; • pozostałość nielotna - max. 0,001 %. |  |  | op.= 0,5l | 4 |  | 0
| 23. | Etylowy alkohol bezwodny 99,8% | • zawartość: min. 99,8%; • stopień czystości cz.d.a; • zawartość wody max. 0,2%. |  |  | op.= 250ml | 4 |  | 0
| 24. | Etylowy alkohol bezwodny 99,8% | • zawartość: min. 99,8%; • stopień czystości cz.d.a; • zawartość wody max. 0,2%. |  |  | op.= 250ml | 2 |  | 0
| 25. | Fenoloftaleina | • wskaźnik |  |  | op. = 5g | 1 |  | 0
| 26. | Hydroksylaminy chlorowodorek | • zawartość: min. 99 %; • stopień czystości: czda; • metale ciężkie (j. Pb) - max. 0,0005 %; • żelazo - max. 0,0005 %. |  |  | op. = 500g | 1 |  | 0
| 27. | Izooktan | • zawartość: min. 99,0% • stopień czystości: czda; • pozostałość po odparowaniu - max. 0,002%. |  |  | op. = 1l | 4 |  | 0
| 28. | Kwas azotowy | • zawartość: min. 65 %; • stopień czystości: czda; • pozostałość po prażeniu (j. SO4) - max. 0,002 %; • metale ciężkie (j.Pb) - max. 0,0001 %; • arsen - max. 0,000002 %; • cynk - max. 0,00005 %; • glin - max 0,0001 %; • magnez - max. 0,00005 %; • ołów - max. 0,00005 %; • żelazo - max. 0,0001 %. |  |  | op.= 1l | 9 |  | 0
| 29. | Kwas azotowy | • zawartość: min. 65 %; • stopień czystości: czda; • pozostałość po prażeniu (j. SO4) - max. 0,002 %; • metale ciężkie (j.Pb) - max. 0,0001 %; • arsen - max. 0,000002 %; • cynk - max. 0,00005 %; • glin - max 0,0001 %; • magnez - max. 0,00005 %; • ołów - max. 0,00005 %; • żelazo - max. 0,0001 %. |  |  | op.= 1l | 1 |  | 0
| 30. | Kwas borowy | • zawartość: min. 99,5 %; • stopień czystości: czda; • substancje nierozpuszczalne w wodzie - max. 0,01 %. |  |  | op.= 500g | 1 |  | 0
| 31. | Kwas bromowodorowy | • zawartość: min. 47-48 %; • stopień czystości: cz.d.a. |  |  | op. = 1l | 1 |  | 0
| 32. | Kwas cytrynowy 1 hydrat | • Zawartość - min. 99,5 max. 100,5 • stopień czystosci: czda. |  |  | op.= 250g | 1 |  | 0
| 33. | Kwas L(+) askorbinowy | • zawartość - min. 99,0 %, max. 100,0 %; • stopień czystości: czda; • metale ciężkie (j.Pb) - max. 0,001 %; • arsen - max. 0,0003 %. |  |  | op.= 100g | 3 |  | 0
| 34. | Kwas octowy lodowaty 99,5-99,9% | • zawartość: min 99,5%, max. 99,9 %; • stopień czystości: czda; • metale ciężkie (j. Pb) - max. 0,0001 %; • chlorki - max. 0,0001 %; • żelazo - max. 0,00006 %. |  |  | op.= 1l | 3 |  | 0
| 35. | Kwas octowy lodowaty 99,5-99,9% | • zawartość: min 99,5%, max. 99,9 %; • stopień czystości: czda; • metale ciężkie (j. Pb) - max. 0,0001 %; • chlorki - max. 0,0001 %; • żelazo - max. 0,00006 %. |  |  | op.= 1l | 1 |  | 0
| 36. | Kwas ortofosforowy 85% | • zawartość: min. 85 %; • stopień czystości: czda; • azotany (NO3) - max. 0,0006 %; • chlorki (Cl) - max. 0,0005 %; • siarczany (SO4) - max. 0,003 %. |  |  | op.= 1l | 1 |  | 0
| 37. | Kwas siarkowy 95% | • zawartość: min. 95 %; • stopień czystości: czda; • pozostałość po prażeniu - max. 0,001 %. |  |  | op. = 1l | 1 |  | 0
| 38. | Kwas siarkowy 95% | • zawartość: min. 95 %; • stopień czystości: czda; • pozostałość po prażeniu - max. 0,001 %. |  |  | op.= 1l | 1 |  | 0
| 39. | Kwas solny 25% | • zawartość: min. 25% • stopień czystości: czda. |  |  | op.= 1l | 1 |  | 0
| 40. | Kwas solny 35-38% | • zawartość: min. 35 max. 38 %; • stopień czystości: czda; • arsen - max. 0,000005 %; • metale ciężkie (j. Pb) - max. 0,0001 %. |  |  | op.= 1l | 5 |  | 0
| 41. | Kwas solny 35-38% | • zawartość: min. 35 max. 38 %; • stopień czystości: czda; • arsen - max. 0,000005 %; • metale ciężkie (j. Pb) - max. 0,0001 %. |  |  | op.= 1l | 1 |  | 0
| 42. | Laktoza 1 hydrat | • stopień czystości cz.d.a. • Skręcalność właściwa (20°C, 10%, H2O) od +54,4 do +55,9° • Woda - min. 4,5% max. 5,5 % metale ciężkie (j Pb) - max. 0,0005 %. |  |  | op. = 1kg | 2 |  | 0
| 43. | Magnezu di-sodu wersenian | • zawartość: min. 98,0 %; • stopień czystości: czda. |  |  | op. = 10g | 1 |  | 0
| 44. | Magnezu di-sodu wersenian | • zawartość: min. 99 %; • stopień czystości: czda; |  |  | op.= 10g | 1 |  | 0
| 45. | Miedzi (II) siarczan (VI) 5 hydrat | • stopień czystości: czda; • zawartość min. 98 %; |  |  | op. = 100g | 1 |  | 0
| 46. | Mocznik | • zawartość: min. 99 %; • stopień czystości: czda. |  |  | op. = 250g | 1 |  | 0
| 47. | Odczynnik Schiffa - do oznaczania aldehydów | • przydatny do oznaczania aldehydów |  |  | op.= 100ml | 2 |  | 0
| 48. | Parafina ciekła | • gęstość: min. 0,83 g/ml; • wygląd zewnętrzny: bezbarwna, oleista, przezroczysta ciecz. |  |  | op.= 1l | 8 |  | 0
| 49. | Parafina ciekła | • gęstość: min. 0,83 g/ml; • wygląd zewnętrzny: bezbarwna, oleista, przezroczysta ciecz. |  |  | op.= 1l | 1 |  | 0
| 50. | Pirydyna | • zawartość: min. 98%; • stopień czystości: czda. |  |  | op. = 500ml | 1 |  | 0
| 51. | Potasu wodorotlenek | • zawartość: min. 85 %; • stopień czystości: czda. |  |  | op. = 1kg | 1 |  | 0
| 52. | Potasu wodorotlenek | • zawartość min 85%; • stopień czystości cz.d.a. |  |  | op. = 500g | 1 |  | 0
| 53. | Potasu wodorotlenek | • zawartość min 85%; • stopień czystości cz.d.a. |  |  | op. = 1kg | 2 |  | 0
| 54. | Potasu wodorotlenek | • zawartość min 85%; • stopień czystości cz.d.a. |  |  | op. = 1kg | 1 |  | 0
| 55. | Potasu Antymonylu winian 0,5 hydrat | • zawartość min. 99,0% • stopień czystości: czda. |  |  | op. = 10 g | 1 |  | 0
| 56. | Potasu chromian | • zawartość: min 99,0 %; • stopień czystości: czda; • substancje nierozpuszczalne w wodzie - max. 0,005 %; • chlorki - max. 0,005 %. |  |  | op. = 100g | 1 |  | 0
| 57. | Potasu jodek | • stopień czystości: czda. • zawartość - min. 99,5 %; • arsen - max. 0,00001 %; • metale ciężkie (j. Pb) - max. 0,0005 %. |  |  | op. = 100g | 1 |  | 0
| 58. | Potasu jodek | • stopień czystości: czda. • zawartość - min. 99,5 %; • arsen - max. 0,00001 %; • metale ciężkie (j. Pb) - max. 0,0005 %. |  |  | op. = 100g | 3 |  | 0
| 59. | Purpura bromokrezolowa | • wygląd zew. brązowy proszek z odcieniem czerwonym, • wskaźnik, • stopień czystości cz.d.a. |  |  | op. = 25g | 1 |  | 0
| 60. | Rtęci (II) siarczan | • zawartość min. 98% • stopień czystości: czda; • chlorki max. 0,01%. |  |  | op.= 100g | 1 |  | 0
| 61. | Sacharoza | • zawartość: min. 99 %; • stopień czystości: czda. |  |  | op.= 100g | 1 |  | 0
| 62. | Sacharoza | • zawartość: min. 99 %; • stopień czystości: czda. |  |  | op. = 100g | 1 |  | 0
| 63. | Skrobia rozpuszczalna | • stopień czystości: czda. |  |  | op. = 25g | 1 |  | 0
| 64. | Skrobia rozpuszczalna | • roztwór 1 %. • stopień czystości: czda. |  |  | op. = 100ml | 1 |  | 0
| 65. | Sodu chlorek | • zawartość: min. 99,5 %; • stopień czystości: czda. |  |  | op.= 500g | 1 |  | 0
| 66. | Sodu chlorek | • zawartość: min. 99,5 %; • stopień czystości: czda. |  |  | op. = 500g | 1 |  | 0
| 67. | Sodu chlorek | • zawartość: min. 99,5 %; • stopień czystości: czda. |  |  | op. = 500g | 1 |  | 0
| 68. | Sodu diwodorofosforan bezw. | • zawartość: min. 99 %; • stopień czystości: czda. |  |  | op. = 250g | 1 |  | 0
| 69. | Sodu molibdenian 2 hydrat | • zawartość - min. 99,5 • stopień czystosci: czda. |  |  | op. = 250g | 1 |  | 0
| 70. | Sodu mrówczan | • zawartość - min. 99,5 • stopień czystosci: czda. |  |  | op. = 500g | 1 |  | 0
| 71. | Sodu octan bezwodny | • zawartość - min. 99,0 %; • stopień czystości: czda; • substancje nierozpuszczale w wodzie - max.0,01 %. |  |  | op. = 250g | 1 |  | 0
| 72. | Sodu octan bezwodny | • zawartość - min. 99,0 %; • stopień czystości: czda; • substancje nierozpuszczale w wodzie - max.0,01 %. |  |  | op.= 250g | 1 |  | 0
| 73. | Sodu podchloryn stabilizowany 15% | • zawartość aktywnego chloru ok. 15%; |  |  | op. = 1L | 2 |  | 0
| 74. | Sodu siarczan (VI) bezwodny | • zawartość: min. 99,0 %; • stopień czystości: czda; • substancje nierozpuszczalne w wodzie - max. 0,01 %; • straty po prażeniu - max. 0,5 %. |  |  | op. = 1kg | 1 |  | 0
| 75. | Sodu tiosiarczan 5 hydrat | • zawartość: min. 99,5 %; • stopień czystości: cz.d.a.; • substancje nierozpuszczalne w wodzie - max. 0,005 %; • metale ciężkie (j. Pb) - max. 0,0005 %; • chlorki - max. 0,01%. |  |  | op. = 500g | 4 |  | 0
| 76. | Sodu tiosiarczan 5 hydrat | • zawartość: min. 99,5 %, max. 100,5%; • stopień czystości: czda; • Substancje nierozpuszczalne w wodzie max. 0,005 %; • metale ciężkie (j. Pb) - max. 0,0005 %; • chlorki - max. 0,01%. |  |  | op. = 250g | 1 |  | 0
| 77. | Sodu węglan | • stopień czystości: czda. |  |  | op. = 500g | 1 |  | 0
| 78. | Sodu węglan 10-hydrat | • zawartość: min. 99,8 %; • stopień czystości: czd.a |  |  | op. = 1kg | 2 |  | 0
| 79. | Sodu węglan bezwodny | • zawartość: min. 99,8 %; • stopień czystości: czda. |  |  | op. = 100g | 2 |  | 0
| 80. | Sodu wodorotlenek (mikrogranulki) | • stopień czystości: czda. • zawartość - min. 98,8%; • sodu węglan - max. 0,7%; • azot ogólny - max. 0,0005%; • wygląd zewnętrzny: mikrogranulki o jednorodnej białej barwie. |  |  | op. = 1kg | 2 |  | 0
| 81. | Sodu wodorotlenek (mikrogranulki) | • stopień czystości: czda. • zawartość - min. 98,8%; • sodu węglan - max. 0,7%; • azot ogólny - max. 0,0005%; • wygląd zewnętrzny: mikrogranulki o jednorodnej białej barwie. |  |  | op. = 1kg | 1 |  | 0
| 82. | Sodu wodorowęglan | zawartość: min. 99,5-101 %; • stopień czystości: czda. |  |  | op. = 250g | 2 |  | 0
| 83. | Sulfanilamid | • stopień czystości: czda. • zawartość: min. 99%. |  |  | op. = 50g | 1 |  | 0
| 84. | Sulfanilamid | • stopień czystości: czda. • zawartość: min. 99%. |  |  | op. = 50 g | 1 |  | 0
| 85. | Trietanoloamina | • zawartość - min. 99,0 %; • stopień czystości: czda; • Gęstość (20°C) 1,123 – 1,128 g/ml. |  |  | op.= 100 ml | 1 |  | 0
| 86. | Tri-sodu cytrynian 2 hydrat | • zawartość min. 99%; • stopień czystości: czda. |  |  | op.= 500g | 1 |  | 0
| 87. | Wapnia chlorek 2 hydrat | • stopień czystości: czda. |  |  | op. = 250 g | 1 |  | 0
| 88. | Wapnia węglan strącony | • zawartość: min. 99%; • stopień czystości: czda; • magnez - max. 0,05%. |  |  | op. = 25g | 1 |  | 0
| 89. | Woda bromowa | • nasycony roztwór bromu w wodzie - 4% |  |  | op. = 50ml | 1 |  | 0
| 90. | Wodorocytrynian diamonu | • zawartość: min. 98 %, max. 103%; • stopień czystości: czda; • substancje nierozpuszczalne w wodzie - max. 0,005 %; • metale ciężkie (j. Pb) - max. 0,0005 %; • arsen - max. 0,00001 %; • ołów - max. 0,0005 %; • kadm - max. 0,0005 %. |  |  | op. = 500g | 1 |  | 0
| 91. | Wodoru nadtlenek roztwór 30% | • stopień czystości cz.d.a.; • siarczany (SO4) max. 0,0005 %. |  |  | op = 1L | 1 |  | 0
| 92. | Wskaźnik Taschiro | • wskaźnik; • zmiana barwy w zakresie pH: czerwonofioletowa - min. 4,4, zielona - min. 5,8. |  |  | op. = 100ml | 1 |  | 0
| 93. | Wskaźnik Taschiro | • wskaźnik; • zmiana barwy w zakresie pH: czerwonofioletowa - min. 4,4, zielona - min. 5,8. |  |  | op. = 100ml | 1 |  | 0
| 94. | Żelaza (II) siarczan 7 hydrat | • zawartość: min. 99 %; • stopień czystości: czda. |  |  | op. = 100g | 2 |  | 0
| Cena oferty (brutto): | [7 empty] | 0
| * | Należy wpisać nazwę producenta oraz numer katalogowy producenta oferowanego produktu. Niepodanie ww. danych będzie skutkować odrzuceniem oferty, chyba że dane te będą jednoznacznie wynikać z innych dokumentów dołączonych do oferty.
| ** | Zawiera podatek od towarów i usług (VAT) wg obowiązującej stawki oraz koszty wszystkich świadczeń niezbędnych do wykonania zamówienia, w szczególności koszty transportu, ubezpieczenia, opakowania (także kaucjonowanego) itp.
Wymagania dodatkowe:
| 1. | Do dostawy wymagany certyfikat jakości /świadectwo kontroli jakości lub inny dokument potwierdzający jakość produktu w języku polskim lub angielskim w formie papierowej lub dostępny w formie elektronicznej w miejscu wskazanym przez wykonawcę (adres strony www).
| 2. | Dla poz. 73 okres ważności: min. 6 miesięcy od daty dostawy.
| 3. | Dla poz. 31 okres ważności: min. 12 miesięcy od daty dostawy.
| 4. | Dla pozostałych pozycji okres ważności: min. 24 miesięcy od daty dostawy lub min. ¾ okresu ważności deklarowanego przez producenta (zapisanego w certyfikacie jakości / świadectwie kontroli jakości lub innym dokumencie do danej partii, którym mowa w pkt. 1).
| 5. | Na opakowaniu podana czytelna nazwa odczynnika, zgodna z nazwą podaną w dokumentach, o którym mowa w pkt. 1.
| 6. | Miejsce dostawy: | WSSE Kraków ul. Prądnicka 76, 31-202 Kraków - dla poz. 1, 4, 9, 11, 14, 16, 18-21, 23, 26-28, 30-34, 37, 39, 40, 42, 46-48, 52, 53, 58, 59, 62-65, 67, 68, 70, 72-75, 77-79, 82, 86-90, 93, 94.
WSSE Oddział Laboratoryjny w Tarnowie ul. Mościckiego 10, 33-100 Tarnów - dla poz. 2, 5-8, 10, 12, 15, 17, 22, 24, 25, 29, 35, 41, 43, 45, 49, 50, 54-57, 60, 61, 66, 69, 76, 80, 83, 91, 92.
WSSE Oddział Laboratoryjny w Wadowicach ul. Teatralna 2, 34-100 Wadowice - dla poz. 3, 13, 36, 38, 44, 51, 71, 81, 84, 85

## Część 02
|  | AGZ.272.3.2024 |  |  |  | Załącznik 1A do SWZ
OPIS PRZEDMIOTU ZAMÓWIENIA - KALKULACJA CENY OFERTY
Część 02
Odczynniki do analiz instrumentalnych
wstecz
| L.p. | Przedmiot zamówienia | Szczegółowy opis | Opis oferowanego produktu |  | Jednostka miary | Ilość | Cena jednostkowa brutto [zł] ** | Wartość brutto [zł]
|  |  |  | Producent* | Nr katalogowy producenta*
| 1. | 2,6-di-tert-butylo-4-metylofenol (BHT) do syntezy | np. producent: MERCK nr kat. 8.22021.0500 lub produkt równoważny*** • do syntezy; • zawartość: min 99 %. |  |  | op. = 500g | 1 |  | 0
| 2. | Chlorek cezu | • czystość min. 99,5%; • do analizy metali • nr CAS 7647-17-8 |  |  | op.= 25g | 1 |  | 0
| 3. | Chloroform | • zawartość: min. 98.5 %; • bezbarwna, klarowna ciecz |  |  | op.= 1L | 3 |  | 0
| 4. | Cynk metal | np. producent: MERCK nr kat. 1.08782.0500 lub produkt równoważny*** • zawartość: min. 99,9%; • wyglad zewnętrzny: srebrzyste laski. |  |  | op. = 500g | 1 |  | 0
| 5. | Cyny (II) chlorek 2 hydrat | • zawartość: min. 98 % max. 103 %; • siarczany - max. 0,002 %; • metale ciężkie (j. Pb) - max 0,005 %; • żelazo - max. 0,002 %; • arsen - max. 0,0001 %. |  |  | op. = 250g | 1 |  | 0
| 6. | Izobutylometyloketon | • zastosowanie: do ekstrakcji; • zawartość (GC): min. 99,0 %; • identyfikacja (IR); • glin - max. 0,00005 %; • bor - max. 0,000002 %; • wapń - max. 0,00005 %; • kadm - max. 0,000005 %; • chrom - max. 0,000002 %; • miedź - max. 0,000002 %; • żelazo - max. 0,00001 %; • magnez - max. 0,00001 %; • mangan - max. 0,000002 %; • nikiel - max. 0,000002 %; • ołów - max. 0,00001 %; • cyna - max. 0,00001 %; • cynk - max. 0,00001 %. |  |  | op.= 2,5l | 4 |  | 0
| 7. | Jodan potasu | np. producent: Supelco nr kat. 1.02404.0103 lub produkt równoważny*** • zawartość: min. 99,0 % • wtórny materiał odniesienia do oznaczeń jodometrycznych |  |  | op = 100 g | 1 |  | 0
| 8. | Jodek sodu | np. producent: Merck nr kat. 1.06523.0100 lub produkt równoważny*** • zawartość: min. 99,0 %. |  |  | op = 100 g | 1 |  | 0
| 9. | Kwas azotowy | np. producent: MERCK nr kat. 100441 lub produkt równoważny*** • zawartość: min. 65 %; • stopień czystości: suprapur; • miedź - max. 0,5 ppb; • chrom - max. 1,0 ppb; • rtęć - max. 1,0 ppb; • ołów - max. 2 ppb; • glin - max. 5,0 ppb; • arsen - max. 0,5 ppb; • kadm - max. 0,5 ppb; • żelazo - max. 2,0 ppb;, • nikiel - max. 5,0 ppb • sód - max. 10,0 ppb; • potas - max. 2,0 ppb; • chlorki - max. 50 ppb; • fosforany - max. 10 ppb; • siarczany - max. 200 ppb. |  |  | op.= 1 l | 4 |  | 0
| 10. | Kwas azotowy | np producent: MERCK nr kat. 100452 lub produkt równoważny*** • zawartość: min. 65 %; • stopień czystości: do analizy; • miedź - max. 0,01 ppm; • rtęć - max. 0,005 ppm; • ołów - max. 0,01 ppm; • arsen - max. 0,01 ppm; • kadm - max. 0,01 ppm; • żelazo - max. 0,1 ppm;, • nikiel - max. 0,02 ppm; • sód - max. 0,2 ppm; • potas - max. 0,1 ppm; • fosforany - max. 0,2 ppm. |  |  | op.= 2,5 l | 4 |  | 0
| 11. | Kwas octowy (lodowaty) | np. producent: MERCK nr kat. 1.00063 lub produkt równoważny*** • 100% bezwodny GR; • do analizy EMSURE® ACS,ISO, Reag. Ph Eur, • zawartość: min. 99,8%. |  |  | op.= 1 l | 1 |  | 0
| 12. | Kwas ortofosforowy | np. producent: MERCK nr kat. 100573 lub produkt równoważny*** • zawartość: min. 85 %; • do analizy EMSURE® ACS,ISO, Reag. Ph Eur. |  |  | op.= 1 l | 1 |  | 0
| 13. | Kwas siarkowy | np producent: MERCK nr kat. 100732 lub produkt równoważny*** • zawartość: min. 95 - 97 %; • metale ciężkie (j. Pb) - max. 1 ppm; • rtęć - max. 0,005 ppm; • glin - max. 0,05 ppm; • arsen - max. 0,01 ppm; • kadm - max. 0,02 ppm. |  |  | op. = 2,5l | 2 |  | 0
| 14. | Kwas solny | np producent: MERCK nr kat. 100318 lub produkt równoważny*** • zawartość: min. 30 %; • wapń - max. 5,0 ppb; • kadm - max. 0,5 ppb; • miedź - max. 1,0 ppb; • żelazo - max. 5,0 ppb; • magnez - max. 2,0 ppb; • nikiel - max. 1,0 ppb; • ołów - max. 0,5 ppb; • cyna - max. 1,0 ppb; • arsen - max. 1,0 ppb. |  |  | op.= 1 l | 1 |  | 0
| 15. | Lantanu azotan 6 hydrat | • zastosowanie: do analiz; • zawartość: min. 96 %; • metale ciężkie (j. Pb) - max. 0,002 %; • wapń - max. 0,001 %; • żelazo - max. 0,002 %. |  |  | op.= 100g | 1 |  | 0
| 16. | Magnezu azotan 6-hydrat | np. producent: MERCK nr kat. 105853 lub produkt równoważny*** • zawartość: 99,0 - 102,0 %; • metale ciężkie (j. Pb) - max. 0,0005 %; • arsen - max. 0,0001 %. |  |  | op. = 500 g | 2 |  | 0
| 17. | Magnezu tlenek | np. producent: MERCK nr kat. 105865 lub produkt równoważny*** • zawartość: min. 97,0 %; • metale ciężkie (j. Pb) - max. 0,003 %; • arsen - max. 0,0001 %. |  |  | op.= 100 g | 1 |  | 0
| 18. | Modyfikator azotan magnezowy | • zastosowanie: do pieca grafitiwego AAS • Mg(NO3)2*6H20 • zawartość: min. 99,99 % |  |  | op.= 50 ml | 1 |  | 0
| 19. | Modyfikator fosforanowy | • zastosowanie: do pieca grafitiwego AAS; • NH4H2PO4 100±2 g/l w wodzie. |  |  | op.= 50 ml | 1 |  | 0
| 20. | N-(1-Naftylo) etylenodiamina, dichlorowodorek | np. producent: MERCK nr kat. 1.06237 lub produkt równoważny*** • zawartość: min. 97 %, • wygląd roztworu - rozpuszczalność całkowita, • 1-naftyloamina (HPLC) - max. 0,1% ; • 2-naftyloamina (HPLC) - max. 0,01%; • zawartośc wody - max. 5,0%. |  |  | op.= 5 g | 1 |  | 0
| 21. | Odczynnik Nesslera na sole amonowe | • wygląd zewnętrzny : jasno żółta ciecz, bez zapachu, • gęstość względna 1,16g/cm3 w 20oC. |  |  | op.= 100 ml | 1 |  | 0
| 22. | Pirosiarczyn potasu | np. producent: Merck nr kat. 1.05057 lub produkt równoważny*** • zawartość: min. 96,0 %. |  |  | op = 500 g | 1 |  | 0
| 23. | Roztwór buforowy/ standard/wzorzec pH=7,0 | np. producent: MERCK/Sigma-Aldrich nr kat. 109439 lub produkt równoważny*** • w temp. 20oC – pH od 6,98 do 7,02 • niepewność ± 0,02. |  |  | op.= 1000ml | 2 |  | 0
| 24. | Roztwór buforowy/ standard/wzorzec pH=7,0 | np. producent: MERCK/Sigma-Aldrich nr kat. 109439 lub produkt równoważny*** • w temp. 20oC – pH od 6,98 do 7,02 • niepewność ± 0,02. |  |  | op.= 1000ml | 2 |  | 0
| 25. | Roztwór buforowy/ standard/wzorzec pH=10,0 | np. producent: MERCK/Sigma-Aldrich nr kat. 109400 lub produkt równoważny*** • w temp. 20oC - pH od 9,98 do 10,02; • niepewność ± 0,03. |  |  | op.= 500ml | 3 |  | 0
| 26. | Roztwór buforowy/ standard/wzorzec pH=4,0 | np. producent: MERCK/Sigma-Aldrich nr kat. 109475 lub produkt równoważny*** • w temp. 20oC - pH od 4,00 do 4,01 • niepewność ± 0,02. |  |  | op.= 500ml | 2 |  | 0
| 27. | Roztwór buforowy/ standard/wzorzec pH=4,0 | np. producent: MERCK/Sigma-Aldrich nr kat. 109475 lub produkt równoważny*** • w temp. 20oC - pH od 4,00 do 4,01 • niepewność ± 0,02. |  |  | op.= 500ml | 4 |  | 0
| 28. | Sodu salicylan | np. producent: MERCK nr kat. 106601 lub produkt równoważny*** • zawartość: min. 99,5 % • chlorki - max. 0,002 %; • metale ciężkie (j. Pb) - max. 0,001 % • żelazo - max. 0,001 %. |  |  | op.= 1 kg | 1 |  | 0
| 29. | Tabletki Kjeldahla | np. producent: Merck nr kat. 1.16469.0250 lub produkt równoważny*** • katalizator Missouri 5,0 g/tabletkę; • kolor: niebieskawo-zielonawy; |  |  | op = 250 szt. | 1 |  | 0
| 30. | Tabletki Kjeldahla | np. producent: Merck nr kat. 1.16469.0250 lub produkt równoważny*** • katalizator Missouri 5,0 g/tabletkę; • kolor: niebieskawo-zielonawy; |  |  | op = 250 szt. | 1 |  | 0
| 31. | Tri-sodu cytrynian dwuwodny | np. producent: Merck nr kat. 106448 lub produkt równoważny*** • zawartość: min. 99,0 % max. 101,0 %; • chlorki - max. 0,001 %; • azot całkowity - max. 0,001 %; • amoniak - max. 0,003 %. |  |  | op = 1 kg | 1 |  | 0
| 32. | Tri-sodu cytrynian dwuwodny | np. producent: Merck nr kat. 106448 lub produkt równoważny*** • zawartość: min. 99,0 % max. 101,0 %; • chlorki - max. 0,001 %; • azot całkowity - max. 0,001 %; • amoniak - max. 0,003 %. |  |  | op = 1 kg | 1 |  | 0
| 33. | Węgiel drzewny aktywowany ziarnisty | np. producent: MERCK nr kat. 1.02514 lub produkt równoważny*** • ekstra czysty; • Granulacja około 1,5 mm; • Substancje nierozpuszczalne w kwasie azotowym ≤ 5 %; • Chlorki (Cl) ≤ 1000 ppm; • As (Arsen) ≤ 5 ppm; • Fe (Żelazo) ≤ 500 ppm; • Pb (ółów) ≤ 20 ppm; • Zn (Cynk) ≤ 100 ppm; • Adsorpcja z n-heksanu ≥ 30 %; • Pozostałość po spaleniu (600 °C) ≤ 10 %; • Straty po prażeniu ≤ 10 % . |  |  | op.= 1 kg | 2 |  | 0
| 34. | Woda do nieorganicznych analiz śladowych | np. producent: MERCK nr kat. 100473 lub produkt równoważny*** • zastosowanie: do nieorganicznych analiz śladowych; • glin - max.1.0 ppb; • arsen - max. 1.0 ppb; • wapń - max. 1.0 ppb; • kadm - max. 1.0 ppb; • chrom - max. 1.0 ppb; • miedź - max. 1.0 ppb; • żelazo - max. 1.0 ppb; • rtęć - max. 1.0 ppb; • potas - max. 1.0 ppb; • magnez - max. 1.0 ppb; • mangan - max. 1.0 ppb; • sód - max. 1.0 ppb; • nikiel - max. 1.0 ppb; • ołów - max. 1.0 ppb; • cynk - max. 1.0 ppb; • cyna - max. 1.0 ppb. |  |  | op. = 5 l | 3 |  | 0
| 35. | Wodorosiarczan tetrabutyloamoniowy | • zastosowanie: do chromatografii jonowo-asocjacyjnej • zawartość: min. 99%. |  |  | op.= 25g | 1 |  | 0
| 36. | Wzorzec cyjanków | np. producent: Merck nr kat. 90157 lub produkt równoważny*** • roztwór wodny; • stężenie 1000 mg/l; • wzorzec do IC. |  |  | op.= 100 ml | 1 |  | 0
| 37. | Wzorzec Twardości ogólnej | np. producent: MERCK nr kat. THRD1000 lub produkt równoważny*** • stężenie 1000 mg/l; • rozpuszczalnik: woda. |  |  | op.= 500 ml | 1 |  | 0
| 38. | Wzorzec Twardości ogólnej | np. producent: MERCK nr kat. THRD1000 lub produkt równoważny*** • stężenie 1000 mg/l; • rozpuszczalnik: woda. |  |  | op.= 500 ml | 1 |  | 0
| 39. | Wzorzec Wapnia | np. producent: MERCK nr kat. HARD1000 lub produkt równoważny*** • stężenie 1000 mg/l; • rozpuszczalnik: woda. |  |  | op.= 500ml | 1 |  | 0
| Cena oferty (brutto): | [7 empty] | 0
| * | Należy wpisać nazwę producenta oraz numer katalogowy producenta oferowanego produktu. Niepodanie ww. danych będzie skutkować odrzuceniem oferty, chyba że dane te będą jednoznacznie wynikać z innych dokumentów dołączonych do oferty.
| ** | Zawiera podatek od towarów i usług (VAT) wg obowiązującej stawki oraz koszty wszystkich świadczeń niezbędnych do wykonania zamówienia, w szczególności koszty transportu, ubezpieczenia, opakowania (także kaucjonowanego) itp.
| *** | Wykonawca oferujący produkt innego producenta, o innym numerze katalogowym niż wskazany jako przykład zobowiązany jest dostarczyć certyfikaty potwierdzające równoważność oferowanego produktu z wymaganiami przedstawionymi w tabeli w języku polskim lub angielskim. Wymienione dokumenty nie muszą potwierdzać zastosowania odczynnika oraz wyglądu zewnętrznego.
Wymagania dodatkowe:
| 1. | Dla poz. 7, 23-27, 36-39 do dostawy wymagany certyfikat/świadectwo potwierdzające jakość produktu i wyprodukowanie CRMu/wzorca przez NMI zarejestrowane w bazie BIPM KCDB lub przez akredytowanego producenta materiałów odniesienia w odniesieniu do wymagań normy PN-EN ISO 17034, wydane w języku polskim lub angielskim, w formie papierowej lub dostępny w formie elektronicznej w miejscu wskazanym przez wykonawcę (adres strony www). Certyfikat/świadectwo musi zawierać: wartość parametru wraz z niepewnością.
| 2. | Dla pozostałych pozycji do dostawy wymagany certyfikat jakości / świadectwo kontroli jakości lub inny dokument potwierdzający jakość produktu w języku polskim lub angielskim, w formie papierowej lub dostępny w formie elektronicznej w miejscu wskazanym przez wykonawcę (adres strony www).
| 3. | Dla poz. 22 okres ważności: min. 8 miesięcy od daty dostawy.
| 4. | Dla poz. 34 okres ważności: min. 6 miesięcy od daty dostawy.
| 5. | Dla poz. 17, 18, 31, 32 okres ważności : min. 12 miesiecy od daty dostawy.
| 6. | Dla pozostałych pozycji okres ważności min. 18 miesięcy od daty dostawy lub min. ¾ okresu ważności deklarowanego przez producenta (zapisanego w certyfikacie / świadectwie lub innym dokumencie do danej partii, o którym mowa w pkt. 1-2).
| 7. | Na opakowaniu podana czytelna nazwa odczynnika, zgodna z nazwą podaną w dokumentach, o którym mowa w pkt. 1-2
| 8. | Miejsce dostawy: | WSSE Kraków ul. Prądnicka 76, 31-202 Kraków - dla poz 1-3, 5, 6, 9-19, 21, 28, 30, 31, 34-39
WSSE Oddział Laboratoryjny w Tarnowie ul. Mościckiego 10, 33-100 Tarnów - dla poz. 4, 7, 8, 20, 22, 23, 25, 26, 29, 33.
WSSE Oddział Laboratoryjny w Wadowicach ul. Teatralna 2, 34-100 Wadowice - dla poz. 24, 27, 32, 38

## Część 03
|  | AGZ.272.3.2024 |  |  |  | Załącznik 1A do SWZ
OPIS PRZEDMIOTU ZAMÓWIENIA - KALKULACJA CENY OFERTY
Część 03
Odczynniki i wzorce do chromatografii
wstecz
| L.p. | Przedmiot zamówienia | Szczegółowy opis | Opis oferowanego produktu |  | Jednostka miary | Ilość | Cena jednostkowa brutto [zł] ** | Wartość brutto [zł]
|  |  |  | Producent* | Nr katalogowy producenta*
| 1. | 1,10-Fenantroliny chlorowodorek | np. producent: Sigma-Aldrich/Fluka/Supelco nr kat.: 77510 lub produkt równoważny*** • zawartość min. 99,5%; • stopień czystości: czda. • wygląd zewnętrzny: proszek lub kryształy prawie biały lub biały |  |  | op. = 5g | 2 |  | 0
| 2. | 1,10-Fenantroliny chlorowodorek | np. producent: Sigma-Aldrich/Fluka/Supelco nr kat.: 77510 lub produkt równoważny*** • zawartość min. 99,5% • stopień czystości: czda; • wygląd zewnętrzny: proszek lub kryształy prawie biały lub biały |  |  | op. = 5g | 2 |  | 0
| 3. | 4-(Dimethylamino)benzaldehyde | • NR CAS: 100-10-7 • do syntezy |  |  | op. = 25g | 1 |  | 0
| 4. | Acetyloaceton ( do syntezy) | • NR CAS: 123-54-6 • do syntezy • Czystość ≥99% |  |  | op. = 250ml | 1 |  | 0
| 5. | Aflatoksyna M1 | • zastosowanie: wzorzec analityczny; • stężenie ok. 0,5 µg/ml w acetonitrylu. |  |  | op. = 2ml | 1 |  | 0
| 6. | Alfa-tokoferol (Witamina E) | np. producent: Sigma-Aldrich/Fluka/Supelco nr kat. PHR1031 lub produkt równoważny*** • nr CAS: 10191-41-0; • substancja wzorcowa; • zawartość min. 95 %. |  |  | op.= 500mg | 1 |  | 0
| 7. | Analitical standard - formaldehyd | np. producent: Sigma-Aldrich/Fluka/Supelco nr kat.: ICS045 lub produkt równoważny*** • stężenie: 1000 μg/mL in H2O • rozpuszczalnik: woda • CAS numer: 50-00-0 |  |  | op.= 100 ml | 1 |  | 0
| 8. | Cholekalcyferol (Witamina D3) | np. producent: Sigma-Aldrich/Fluka/Supelco nr kat. PHR1237 lub produkt równoważny*** • Nr CAS: 67-97-0; • certyfikowany materiał referencyjny; • zawartość min. 95%. |  |  | op. = 500mg | 1 |  | 0
| 9. | Dansylu chlorek | • stężenie min. 99 % (HPLC). • nr CAS: 605-65-2. |  |  | op.= 5g | 1 |  | 0
| 10. | Deoxynivalenol | • zastosowanie: certyfikowany materiał referencyjny; • stężenie 200 µg/ml; • rozpuszczalnik: octan etylu : metanol 95:5. |  |  | op.= 1ml | 1 |  | 0
| 11. | Diwodorofosforan sodowy bezwodny | • zastosowanie: odczynnik do chromatografii; • stopień czystości: min. 99%. |  |  | op.= 250g | 1 |  | 0
| 12. | Kwas dichloroizocyjanurowy | np. producent: Sigma-Aldrich/Fluka/Supelco nr kat. 35915 lub produkt równoważny*** • zawartość min. 98,0%. |  |  | op.= 50g | 1 |  | 0
| 13. | kwas nalidyksowy | np. producent: Sigma-Aldrich/Fluka/Supelco Nr kat N8878-5g lub produkt równoważny*** • Chemioterapeutyk z grupy antybiotyków chinolonowych o działaniu bakteriobójczym, wykazujący swoje działanie poprzez zaburzanie replikacji DNA bakterii w wyniku zahamowania syntezy DNA; • nr CAS: 389-08-2. |  |  | op. = 5 g | 1 |  | 0
| 14. | Kwas solny | np. producent: Supelco nr kat. 1003161011 lub produkt równoważny*** • zawartość: min. 25 %; • stopień czystości: czysty do analizy; • arsen - max. 0,01 ppm; • ołów - max. 0,020 ppm. |  |  | op.= 1 l | 1 |  | 0
| 15. | Mieszanina WWA (PAH Calibration Mix) | np. producent: Supelco nr kat. CRM47940 lub produkt równoważny*** • zastosowanie: certyfikowany materiał referencyjny • stężenie 10 µg/ml dla każdego związku; • skład mieszaniny: naphthalene, acenaphthylene, acenaphthene, fluorene, phenanthrene, anthracene, fluoranthene, pyrene, benzo(a)anthracene, chrysene, benzo(b)fluoranthene, benzo(k)fluoranthene, benzo(a)pyrene, dibenzo(a,h)anthracene, benzo(g,h,i)perylene, indeno(1,2,3-cd)pyrene • rozpuszczalnik: acetonitryl. |  |  | op.= 1ml | 1 |  | 0
| 16. | n-Pentan | np. producent: Sigma-Aldrich/Fluka/Supelco nr kat. 100882 lub produkt równoważny*** • zastosowanie: do analizy wysoce lotnych halogenowanych węglowodorów; • zawartość: min. 99,0 % (GC); • woda - max. 0,02 %; • zawartość związków interferujących w zakresie zw. chloroorganicznych metodą GC-ECD, nie może przekraczać 5 µg/l. |  |  | op.= 1 l | 5 |  | 0
| 17. | Ochratoksyna A | • zastosowanie: certyfikowany materiał referencyjny; • stężenie 50 µg/ml; • rozpuszczalnik: benzen : kwas octowy 99:1. |  |  | op. = 1ml | 1 |  | 0
| 18. | Ochratoksyna A | • zastosowanie: wzorzec do analizy HPLC; • stężenie 10 µg/ml; • rozpuszczalnik acetonitryl. |  |  | op. = 2ml | 1 |  | 0
| 19. | Patulina | • zastosowanie: certyfikowany materiał referencyjny; • stężenie 100 µg/ml; • rozpuszczalnik: chloroform. |  |  | op. = 1ml | 1 |  | 0
| 20. | Pirosiarczyn potasu | np. producent: Sigma-Aldrich/Fluka/Supelco nr kat 55777-1G lub produkt równoważny*** • NR CAS: 16731-55-8 • standard analityczny. |  |  | op.= 1g | 1 |  | 0
| 21. | Retinol | np. producent: Sigma-Aldrich/Fluka/Supelco nr kat R7632-100MG lub produkt równoważny*** • nr CAS 68-26-8; • czystość min. 95 %; • substancja wzorcowa. |  |  | op.= 100mg | 2 |  | 0
| 22. | Roztwór geosminy | np. producent: Merck, Sigma Aldrich nr kat. CRM47522 lub produkt równoważny*** • zastosowanie: do zapachu • stężenie 100µg/ml w metanolu • ampułka 1 ml |  |  | ampułka | 1 |  | 0
| 23. | Standard mętności | np. producent: Sigma-Aldrich/Fluka/Supelco nr kat.TURB05-1L lub produkt równoważny*** • zawartość: 0,5 ± 0,05 NTU; • wzorzec formazynowy; • stabilizowany. |  |  | op. = 1000 ml | 1 |  | 0
| 24. | Standard mętności | np. producent: Sigma Aldrich nr kat.TURB05-1L lub produkt równoważny*** • zawartość: 0,5 ± 0,05 NTU; • wzorzec formazynowy; • stabilizowany. |  |  | op. = 1000 ml | 1 |  | 0
| 25. | Węglan sodu | np. producent: Supelco nr kat. 1.02405.0080 lub produkt równoważny*** • zawartość: min. 99,0 % • wtórny materiał odniesienia do oznaczeń alkacymetrycznych |  |  | op = 80 g | 1 |  | 0
| 26. | Wzorzec boru | np. producent: Sigma-Aldrich/Fluka/Supelco nr kat 01932 lub produkt równoważny*** • zastosowanie : ICP; • stężenie 1000 mg/l;; ▪ rozpuszczalnik: rozcieńczony kwas azotowy (2-5%). |  |  | op.= 100ml | 1 |  | 0
| 27. | Wzorzec cynk | np. producent: Sigma-Aldrich/Fluka/Supelco nr kat 18562 lub produkt równoważny*** • zastosowanie : ICP; • stężenie 1000 mg/l;; ▪ rozpuszczalnik: rozcieńczony kwas azotowy (2-5%). |  |  | op.= 100ml | 1 |  | 0
| 28. | Wzorzec do barwy | np. producent: Sigma-Aldrich/Fluka/Supelco nr kat. CLR500-500ml lub produkt równoważny*** • zawartość: 500 mg/l Pt. |  |  | op. = 500ml | 1 |  | 0
| 29. | Wzorzec do barwy | np. producent: Sigma-Aldrich/Fluka/Supelco nr kat. CLR500-500ml lub produkt równoważny*** • zawartość: 500 mg/l Pt. |  |  | op. = 500ml | 1 |  | 0
| 30. | Wzorzec glinu | np. producent: Sigma-Aldrich/Fluka/Supelco nr kat 1.19770 lub produkt równoważny*** • zastosowanie : ICP; • stężenie 1000 mg/l; • rozpuszczalnik: 0,5 mol/l HNO3. |  |  | op.= 500ml | 1 |  | 0
| 31. | Wzorzec manganu | np. producent: Sigma-Aldrich/Fluka/Supelco nr kat 77036 lub produkt równoważny*** • zastosowanie : ICP; • stężenie 1000 mg/l; • rozpuszczalnik: HNO3. |  |  | op.= 250ml | 1 |  | 0
| 32. | Zearalenon | • zastosowanie: certyfikowany materiał referencyjny; • stężenie 50 µg/ml; • rozpuszczalnik: acetonitryl. |  |  | op.= 1ml | 1 |  | 0
| 33. | D(+)-Raffinoza pentahydrate | np. producent: Sigma-Aldrich/Fluka/Supelco nr kat 83400-25G lub produkt równoważny*** • zawartość min. 98%; • dla mikrobiologii; • stopień czystości: czda. |  |  | op.= 25g | 1 |  | 0
| Cena oferty (brutto): | [7 empty] | 0
| * | Należy wpisać nazwę producenta oraz numer katalogowy producenta oferowanego produktu. Niepodanie ww. danych będzie skutkować odrzuceniem oferty, chyba że dane te będą jednoznacznie wynikać z innych dokumentów dołączonych do oferty.
| ** | Zawiera podatek od towarów i usług (VAT) wg obowiązującej stawki oraz koszty wszystkich świadczeń niezbędnych do wykonania zamówienia, w szczególności koszty transportu, ubezpieczenia, opakowania (także kaucjonowanego) itp.
| *** | Wykonawca oferujący produkt innego producenta, o innym numerze katalogowym niż wskazany jako przykład zobowiązany jest dostarczyć certyfikaty potwierdzające równoważność oferowanego produktu z wymaganiami przedstawionymi w tabeli w języku polskim lub angielskim. Wymienione dokumenty nie muszą potwierdzać zastosowania odczynnika oraz wyglądu zewnętrznego.
Wymagania dodatkowe:
| 1. | Dla poz. 6, 8, 10, 15, 17, 19, 22, 24-27, 32 do dostawy wymagany certyfikat/świadectwo potwierdzające jakość produktu i wyprodukowanie CRMu/wzorca przez NMI zarejestrowane w bazie BIPM KCDB lub przez akredytowanego producenta materiałów odniesienia w odniesieniu do wymagań normy PN-EN ISO 17034 wydane w języku polskim lub angielskim w formie papierowej lub dostępny w formie elektronicznej w miejscu wskazanym przez wykonawcę (adres strony www). Certyfikat/świadectwo musi zawierać: wartość parametru wraz z niepewnością.
| 2. | Dla pozostałych pozycji do dostawy wymagany certyfikat jakości / świadectwo kontroli jakości lub inny dokument potwierdzający jakość produktu w języku polskim lub angielskim, w formie papierowej lub dostępny w formie elektronicznej w miejscu wskazanym przez wykonawcę (adres strony www).
| 3. | Dla poz. 21 okres ważności: min. 3 miesiące od daty dostawy
| 4. | Dla poz. 1, 2, 16, 17, okres ważnosci min. 10 miesiecy od daty dostawy.
| 5. | Dla pozostałych pozycji okres ważności: min. 12 miesięcy od daty dostawy lub min. ¾ okresu ważności deklarowanego przez producenta (zapisanego w certyfikacie / świadectwie lub innym dokumencie do danej partii, o którym mowa w pkt. 1-2)
| 6. | Na opakowaniu podana czytelna nazwa odczynnika, zgodna z nazwą podaną w dokumentach, o którym mowa w pkt. 1-2
| 7. | Miejsce dostawy: | WSSE Kraków ul. Prądnicka 76, 31-202 Kraków - dla poz. 3-11, , 13-22, 24, 26, 27, 32, 33.
WSSE Oddział Laboratoryjny w Tarnowie ul. Mościckiego 10, 33-100 Tarnów- dla poz. 1, 12, 23, 25, 29-31
WSSE Oddział Laboratoryjny w Wadowicach ul. Teatralna 2, 34-100 Wadowice - dla poz. 2, 28

## Część 04
|  | AGZ.272.3.2024 |  |  |  | Załącznik 1A do SWZ
OPIS PRZEDMIOTU ZAMÓWIENIA - KALKULACJA CENY OFERTY
Część 04
Roztwory buforowe
wstecz
| L.p. | Przedmiot zamówienia | Szczegółowy opis | Opis oferowanego produktu |  | Jednostka miary | Ilość | Cena jednostkowa brutto [zł] ** | Wartość brutto [zł]
|  |  |  | Producent* | Nr katalogowy producenta*
| 1. | Roztwór buforowy pH=4,01 | • w temp. 25oC - pH=4,01 ±0,02; • butelka z dozownikiem |  |  | op.= 500ml | 3 |  | 0
| 2. | Roztwór buforowy pH=7,00 | • w temp. 25oC – pH=7,00 ±0,02; • butelka z dozownikiem |  |  | op.= 500ml | 2 |  | 0
| 3. | Roztwór buforowy pH=9,21 | • w temp. 25oC – pH= 9,21 ±0,02; • butelka z dozownikiem |  |  | op.= 500ml | 1 |  | 0
| 4. | Roztwór buforowy pH=12,00 | • temp. 25oC - pH= 12,00 ±0,05; • butelka z dozownikiem |  |  | op.= 500ml | 1 |  | 0
| Cena oferty (brutto): | [7 empty] | 0
| * | Należy wpisać nazwę producenta oraz numer katalogowy producenta oferowanego produktu. Niepodanie ww. danych będzie skutkować odrzuceniem oferty, chyba że dane te będą jednoznacznie wynikać z innych dokumentów dołączonych do oferty.
| ** | Zawiera podatek od towarów i usług (VAT) wg obowiązującej stawki oraz koszty wszystkich świadczeń niezbędnych do wykonania zamówienia, w szczególności koszty transportu, ubezpieczenia, opakowania (także kaucjonowanego) itp.
Wymagania dodatkowe:
| 1. | Do dostawy wymagany certyfikat/świadectwo potwierdzające jakość produktu zawierające wartość parametru wraz z niepewnością, wydane w języku polskim lub angielskim, w formie papierowej lub dostępne w formie elektronicznej w miejscu wskazanym przez wykonawcę (adres strony www).
| 2. | Wymagany okres ważności minimum 12 miesięcy od daty dostawy lub min. ¾ okresu ważności deklarowanego przez producenta (zapisanego w certyfikacie / świadectwie do danej partii, o którym mowa w pkt. 1).
| 3. | Na opakowaniu podana czytelna nazwa wzorca, zgodna z nazwą podaną na certyfikacie / świadectwie, o którym mowa w pkt. 1.
| 4. | Miejsce dostawy: | WSSE Kraków ul. Prądnicka 76, 31-202 Kraków - dla poz. 1-3
WSSE Oddział Laboratoryjny w Tarnowie ul. Mościckiego 10, 33-100 Tarnów - dla poz. 4

## Część 05
|  | AGZ.272.3.2024 |  |  |  | Załącznik 1A do SWZ
OPIS PRZEDMIOTU ZAMÓWIENIA - KALKULACJA CENY OFERTY
Część 05
Roztwory mianowane, odważki analityczne
wstecz
| L.p. | Przedmiot zamówienia | Szczegółowy opis | Opis oferowanego produktu |  | Jednostka miary | Ilość | Cena jednostkowa brutto [zł] ** | Wartość brutto [zł]
|  |  |  | Producent* | Nr katalogowy producenta*
| 1. | Di-sodu szczawian | • odważka analityczna; • stężenie 0,05 mol/l. |  |  | szt. | 1 |  | 0
| 2. | Di-Sodu wersenian | • roztwór mianowany; • stężenie 0,01 mol/l. |  |  | op. = 1l | 3 |  | 0
| 3. | Jod | • roztwór mianowany; • stężenie 0,05 mol/l |  |  | op. = 1l | 2 |  | 0
| 4. | Kwas solny | • odważka analityczna; • stężenie 0,1 mol/l. |  |  | szt. | 4 |  | 0
| 5. | Kwas solny | • roztwór mianowany; • stężenie 0,1 mol/l. |  |  | op. = 1l | 1 |  | 0
| 6. | Kwas solny | • roztwór mianowany; • stężenie 1 mol/l. |  |  | op. = 1L | 2 |  | 0
| 7. | Potasu chlorek | • roztwór mianowany; • stężenie 3 mol/l. |  |  | op.= 250ml | 2 |  | 0
| 8. | Potasu nadmanganian | • odważka analityczna; • stężenie 0,02 mol/l. |  |  | szt. | 1 |  | 0
| 9. | Sodu tiosiarczan | • roztwór mianowany • stężenie 0,005 mol/l. |  |  | op.= 1 L | 1 |  | 0
| 10. | Sodu tiosiarczan | • roztwór mianowany • stężenie 0,01 mol/l. |  |  | op.= 1 L | 2 |  | 0
| 11. | Sodu tiosiarczan | • odważka analityczna; • stężenie 0,1 mol/l. |  |  | szt. | 1 |  | 0
| 12. | Sodu wodorotlenek | • odważka analityczna; • stężenie 0,1 mol/l. |  |  | szt. | 3 |  | 0
| 13. | Sodu wodorotlenek | • roztwór mianowany; • stężenie 0,1 mol/l. |  |  | op. = 1 l | 1 |  | 0
| 14. | Sodu wodorotlenek | • roztwór mianowany; • stężenie 0,01 mol/l. |  |  | op. = 1 l | 1 |  | 0
| 15. | Srebra azotan | • roztwór mianowany; • stężenie 0,02 mol/l. |  |  | op. = 1 l | 1 |  | 0
| 16. | Srebra azotan | • roztwór mianowany; • stężenie 0,1 mol/l. |  |  | op. = 1 l | 1 |  | 0
| 17. | Srebra azotan | • odważka analityczna; • stężenie 0,1 mol/l. |  |  | szt. | 2 |  | 0
| Cena oferty (brutto): | [7 empty] | 0
| * | Należy wpisać nazwę producenta oraz numer katalogowy producenta oferowanego produktu. Niepodanie ww. danych będzie skutkować odrzuceniem oferty, chyba że dane te będą jednoznacznie wynikać z innych dokumentów dołączonych do oferty.
| ** | Zawiera podatek od towarów i usług (VAT) wg obowiązującej stawki oraz koszty wszystkich świadczeń niezbędnych do wykonania zamówienia, w szczególności koszty transportu, ubezpieczenia, opakowania (także kaucjonowanego) itp.
Wymagania dodatkowe:
| 1. | Do dostawy wymagany certyfikat jakości /świadectwo kontroli jakości lub inny dokument potwierdzający spełnienie wymagań w języku polskim lub angielskim w formie papierowej lub dostępny w formie elektronicznej w miejscu wskazanym przez wykonawcę (adres strony www).
| 2. | Okres ważności minimum 12 miesięcy od daty dostawy lub min. ¾ okresu ważności deklarowanego przez producenta (zapisanego w certyfikacie jakości / świadectwie kontroli jakości lub innym dokumencie do danej partii, o którym mowa w pkt. 1).
| 3. | Na opakowaniu podana czytelna nazwa odczynnika, zgodna z nazwą podaną w dokumentach, o którym mowa w pkt. 1.
| 4. | Miejsce dostawy: | WSSE Kraków ul. Prądnicka 76, 31-202 Kraków - dlapoz. 3, 5, 6, 9, 10, 13, 14, 16, 17.
WSSE Oddział Laboratoryjny w Tarnowie ul. Mościckiego 10, 33-100 Tarnów - dla poz. 4, 7, 11, 12
WSSE Oddział Laboratoryjny w Wadowicach ul. Teatralna 2, 34-100 Wadowice - dla poz. 1, 2, 8, 15.

## Część 06
|  | AGZ.272.3.2024 |  |  |  | Załącznik 1A do SWZ
OPIS PRZEDMIOTU ZAMÓWIENIA - KALKULACJA CENY OFERTY
Część 06
Filtry, sączki, paski wskaźnikowe
wstecz
| L.p. | Przedmiot zamówienia | Szczegółowy opis | Opis oferowanego produktu |  | Jednostka miary | Ilość | Cena jednostkowa brutto [zł] ** | Wartość brutto [zł]
|  |  |  | Producent* | Nr katalogowy producenta*
| 1. | Bibuła jakościowa srednia | • wymiar: 450x 560 • szybkosc sączenia średnia |  |  | op= 100szt | 1 |  | 0
| 2. | Filtry membranowe celulozowo-estrowe | • zastosowanie: oznaczanie barwy w wodzie • średnica 47 mm; • wielkość porów 0,45 µm; • niesterylne, białe, bez siatki. |  |  | op. = 100szt | 1 |  | 0
| 3. | Filtry membranowe celulozowo-estrowe | • zastosowanie: oznaczanie barwy w wodzie • średnica 47 mm; • wielkość porów 0,45 µm; • niesterylne, białe, bez siatki. |  |  | op. = 100szt | 2 |  | 0
| 4. | Filtry membranowe nylonowe | • materiał: poliamid/nylon • średnica 47 mm; • wielkość porów 0,22 µm; • niesterylne, białe |  |  | op. = 100szt | 3 |  | 0
| 5. | Filtry membranowe nylonowe | • wykonane z nylonu 66 • średnica 47 mm, • wielkość porów 0,45 µm, |  |  | op. = 100szt | 1 |  | 0
| 6. | Naczynka wagowe (łódeczki) | np. producent: MACHEREY-NAGEL typ MN 808 lub produkt równoważny*** • z pergaminu bez zawartości azotu; • 58 x 10 x 10 mm. |  |  | op. = 100 szt | 1 |  | 0
| 7. | Parafilm (folia uszczelniająca) | np. producent: Brand nr kat. 701611 lub produkt równoważny*** • folia uszczelniająca • szerokość 50 mm; • długość min. 75 m |  |  | op. = 1 rolka | 1 |  | 0
| 8. | Paski wskaźnikowe pH 5,2 ÷ 6,6 | np. producent: Lyphan nr kat. L665-8 lub produkt równoważny*** • nie farbujące; • skala: 5,2 · 5,4 · 5,6 · 5,8 · 6,0 · 6,2 · 6,4 · 6,6. |  |  | op. = 200szt | 1 |  | 0
| 9. | Sączki filtracyjne Kieselguhr | np producent: HAHNEMUHLE, typ 287, nr kat. LLG-4006210; lub produkt równoważny*** • gramatura 154 g/m2; • grubość 0,36 mm; • średnica 150 mm, • czas filtracji 660 sek. |  |  | op. = 100szt | 1 |  | 0
| 10. | Sączki ilościowe średnie (70 mm) | • średnica sączka 70 mm; • szybkość sączenia średnia. |  |  | op. = 100szt | 5 |  | 0
| 11. | Sączki ilościowe średnie (100 mm) | • średnica sączka 110 mm; • szybkość sączenia średnia. |  |  | op. = 100szt | 2 |  | 0
| 12. | Sączki ilościowe średnie (125 mm) | • średnica sączka 125 mm; • szybkość sączenia średnia. |  |  | op. = 100szt | 4 |  | 0
| 13. | Sączki ilościowe średnie (185 mm) | • średnica sączka 185 mm; • szybkość sączenia średnia. |  |  | op. = 100szt | 2 |  | 0
| 14. | Sączki ilościowe średnie (240 mm) | • średnica sączka 240 mm; • szybkość sączenia średnia; • bezpopiołowe, • zawartość popiołu po spaleniu: max. 0,01%. |  |  | op. = 100szt | 1 |  | 0
| 15. | Sączki z włókna szklanego | np. producent: Whatman; Typ: TM GF/A lub produkt równoważny*** • grubość 260 µm, • średnica 90 mm, • zatrzymują cząstki powyżej 1.5 µm, • bez spoiwa. |  |  | op. = 100szt | 1 |  | 0
| Cena oferty (brutto): | [7 empty] | 0
| * | Należy wpisać nazwę producenta oraz numer katalogowy producenta oferowanego produktu. Niepodanie ww. danych będzie skutkować odrzuceniem oferty, chyba że dane te będą jednoznacznie wynikać z innych dokumentów dołączonych do oferty.
| ** | Zawiera podatek od towarów i usług (VAT) wg obowiązującej stawki oraz koszty wszystkich świadczeń niezbędnych do wykonania zamówienia, w szczególności koszty transportu, ubezpieczenia, opakowania (także kaucjonowanego) itp.
| *** | Wykonawca oferujący produkt innego producenta, o innym numerze katalogowym niż wskazany jako przykład zobowiązany jest dostarczyć certyfikaty potwierdzające równoważność oferowanego produktu z wymaganiami przedstawionymi w tabeli w języku polskim lub angielskim. Wymienione dokumenty nie muszą potwierdzać zastosowania odczynnika.
Wymagania dodatkowe:
| 1. | Okres ważności: min. 12 miesięcy od daty dostawy.
| 2. | Na opakowaniu podana czytelna nazwa produktu, zgodna z nazwą podaną w dokumentach, o którym mowa w pkt. 1.
| 3. | Miejsce dostawy: | WSSE Kraków ul. Prądnicka 76, 31-202 Kraków - dla poz. 1, 3-12, 14, 15
WSSE Oddział Laboratoryjny w Tarnowie ul. Mościckiego 10, 33-100 Tarnów - dla poz. 2, 13

## Część 07
|  | AGZ.272.3.2024 | [5 empty] | Załącznik 1A do SWZ
OPIS PRZEDMIOTU ZAMÓWIENIA - KALKULACJA CENY OFERTY
Część 07
Filtry membranowe, sterylne
wstecz
| L.p. | Przedmiot zamówienia | Szczegółowy opis | Opis oferowanego produktu |  | Jednostka miary | Ilość | Cena jednostkowa brutto [zł] ** | Wartość brutto [zł]
|  |  |  | Producent* | Nr katalogowy producenta*
| 1. | Filtry membranowe | np. producent: MERCK nr kat. HAWG047S6 lub produkt równoważny*** • zastosowanie: do prowadzenia filtracji membranowej w mikrobiologii wody, • rodzaj membrany MCE ( mieszane estry celulozy), • średnica filtrów 47 mm, • średnica porów: 0,45 µm, • sterylne, • BIAŁE, • kratkowane, • oddzysk na filtrach testowany za pomocą minimum dwóch szczepów z uznanych kolekcji, np.ATCC. Minimalny oddzysk na poziomie 70%. |  |  | szt. | 3000 |  | 0
| 2. | Filtry membranowe | np. producent: MERCK nr kat. HAWG047S6 lub produkt równoważny*** • zastosowanie: do prowadzenia filtracji membranowej w mikrobiologii wody, • rodzaj membrany MCE ( mieszane estry celulozy), • średnica filtrów 47 mm, • średnica porów: 0,45 µm, • sterylne, • BIAŁE, • kratkowane, • oddzysk na filtrach testowany za pomocą minimum dwóch szczepów z uznanych kolekcji, np.ATCC. Minimalny oddzysk na poziomie 70%. |  |  | szt. | 2400 |  | 0
| 3. | Filtry membranowe | np. producent: MERCK nr kat. HAWG047S6 lub produkt równoważny*** • zastosowanie: do prowadzenia filtracji membranowej w mikrobiologii wody, • rodzaj membrany MCE ( mieszane estry celulozy), • średnica filtrów 47 mm, • średnica porów: 0,45 µm, • sterylne, • BIAŁE, • kratkowane, • oddzysk na filtrach testowany za pomocą minimum dwóch szczepów z uznanych kolekcji, np.ATCC. Minimalny oddzysk na poziomie 70%. |  |  | szt. | 1200 |  | 0
| 4. | Filtry membranowe | np. producent: MERCK nr kat. HABG047S6 lub produkt równoważny*** • zastosowanie: do prowadzenia filtracji membranowej w mikrobiologii wody, • rodzaj membrany MCE ( mieszane estry celulozy), • średnica filtrów 47 mm, • średnica porów: 0,45 µm, • sterylne, • CZARNE, • kratkowane, • oddzysk na filtrach testowany za pomocą minimum dwóch szczepów z uznanych kolekcji, np.ATCC. Minimalny oddzysk na poziomie 70%. |  |  | szt. | 3600 |  | 0
| Cena oferty (brutto): | [7 empty] | 0
| * | Należy wpisać nazwę producenta oraz numer katalogowy producenta oferowanego produktu. Niepodanie ww. danych będzie skutkować odrzuceniem oferty, chyba że dane te będą jednoznacznie wynikać z innych dokumentów dołączonych do oferty.
| ** | Zawiera podatek od towarów i usług (VAT) wg obowiązującej stawki oraz koszty wszystkich świadczeń niezbędnych do wykonania zamówienia, w szczególności koszty transportu, ubezpieczenia, opakowania (także kaucjonowanego) itp.
| *** | Wykonawca oferujący produkt innego producenta, o innym numerze katalogowym niż wskazany jako przykład zobowiązany jest dostarczyć certyfikaty potwierdzające równoważność oferowanego produktu z wymaganiami przedstawionymi w tabeli w języku polskim lub angielskim. Wymienione dokumenty nie muszą potwierdzać zastosowania odczynnika oraz wyglądu zewnętrznego.
Wymagania dodatkowe:
| 1. | Do OFERTY i dostawy wymagany certyfikat/świadectwo potwierdzające jakość produktu wydanego w języku polskim lub angielskim w formie papierowej lub dostępny w formie elektronicznej w miejscu wskazanym przez wykonawcę (adres strony www).
| 2. | Certyfikat/świadectwo musi zawierać:
• nazwę producenta,
• numer katalogowy,
• numer seryjny,
• datę ważności,
• powołanie na normę ISO 7704,
• opis kontroli oddzysków za pomocą minimum dwóch szczepów z uznanych kolekcji wraz z uzyskanym wynikiem,
• informację o zawartości metali Ag,Cu, Zn w filtrze (wymagane ≤ 0,001 mg/filtr).
| 3. | Okres ważności: min. 12 miesięcy od daty dostawy lub min. ¾ okresu ważności deklarowanego przez producenta (zapisanego w certyfikacie jakości / świadectwie kontroli jakości lub innym dokumencie do danej partii, o którym mowa w pkt. 1).
| 4. | Na opakowaniu podana czytelna nazwa odczynnika, zgodna z nazwą podaną w certyfikacie jakości / świadectwie kontroli jakości lub innym dokumencie, o którym mowa w pkt. 1.
| 5. | Miejsce dostawy: | WSSE Kraków ul. Prądnicka 76, 31-202 Kraków - dla poz. 1,4,
WSSE Oddział Laboratoryjny w Tarnowie ul. Mościckiego 10, 33-100 Tarnów - - dla poz. 2
WSSE Oddział Laboratoryjny w Wadowicach ul. Teatralna 2, 34-100 Wadowice - dla poz. 3

## Część 08
|  | AGZ.272.3.2024 |  |  |  | Załącznik 1A do SWZ
OPIS PRZEDMIOTU ZAMÓWIENIA - KALKULACJA CENY OFERTY
Część 08
Butelki z tiosiarczanem sodu
wstecz
| L.p. | Przedmiot zamówienia | Szczegółowy opis | Opis oferowanego produktu |  | Jednostka miary | Ilość | Cena jednostkowa brutto [zł] ** | Wartość brutto [zł]
|  |  |  | Producent* | Nr katalogowy producenta*
| 1. | Butelki polietylenowe z tiosiarczanem sodu | • butelki sterylne do badania próbek wody; • każda zawiera 20 mg/l tiosiarczanu sodu; • pojemność 500 ml; • pakowane pojedynczo w folię, • z szeroką szyjką, • szczelnie zamykane. |  |  | szt. | 200 |  | 0
| 2. | Butelki polietylenowe z tiosiarczanem sodu | • butelki sterylne do badania próbek wody; • każda zawiera 20 mg/l tiosiarczanu sodu; • pojemność 500 ml; • pakowane pojedynczo w folię, • z szeroką szyjką, • szczelnie zamykane. |  |  | szt. | 300 |  | 0
| Cena oferty (brutto): | [7 empty] | 0
| * | Należy wpisać nazwę producenta oraz numer katalogowy producenta oferowanego produktu. Niepodanie ww. danych będzie skutkować odrzuceniem oferty, chyba że dane te będą jednoznacznie wynikać z innych dokumentów dołączonych do oferty.
| ** | Zawiera podatek od towarów i usług (VAT) wg obowiązującej stawki oraz koszty wszystkich świadczeń niezbędnych do wykonania zamówienia, w szczególności koszty transportu, ubezpieczenia, opakowania (także kaucjonowanego) itp.
Wymagania dodatkowe:
| 1. | Do dostawy wymagany certyfikat jakości /świadectwo kontroli jakości lub inny dokument potwierdzający spełnienie wymagań w zakresie pojemności i zawartości tiosiarczanu oraz sterylności i kształtu butelek w języku polskim lub angielskim w formie papierowej lub dostępny w formie elektronicznej w miejscu wskazanym przez wykonawcę (adres strony www).
| 2. | Okres ważności: min. 20 miesięcy od daty dostawy.
| 3. | Miejsce dostawy: | WSSE Oddział Laboratoryjny w Tarnowie ul. Mościckiego 10, 33-100 Tarnów - - dla poz. 1
WSSE Oddział Laboratoryjny w Wadowicach ul. Teatralna 2, 34-100 Wadowice - dla poz. 2

## Część 09
|  | AGZ.272.3.2024 |  |  |  | Załącznik 1A do SWZ
OPIS PRZEDMIOTU ZAMÓWIENIA - KALKULACJA CENY OFERTY
Część 09
Filrty membranowe, sterylne - średnica porów 0,22 µm
wstecz
| L.p. | Przedmiot zamówienia | Szczegółowy opis | Opis oferowanego produktu |  | Jednostka miary | Ilość | Cena jednostkowa brutto [zł] ** | Wartość brutto [zł]
|  |  |  | Producent* | Nr katalogowy producenta*
| 1. | Filtry membranowe | • zastosowanie: do prowadzenia filtracji membranowej w mikrobiologii wody, • rodzaj membrany MCE ( mieszane estry celulozy), • średnica filtrów 47 mm, • średnica porów: 0,22 µm, • sterylne, • BIAŁE, • kratkowane. |  |  | szt. | 100 |  | 0
| Cena oferty (brutto): | [7 empty] | 0
| * | Należy wpisać nazwę producenta oraz numer katalogowy producenta oferowanego produktu. Niepodanie ww. danych będzie skutkować odrzuceniem oferty, chyba że dane te będą jednoznacznie wynikać z innych dokumentów dołączonych do oferty.
| ** | Zawiera podatek od towarów i usług (VAT) wg obowiązującej stawki oraz koszty wszystkich świadczeń niezbędnych do wykonania zamówienia, w szczególności koszty transportu, ubezpieczenia, opakowania (także kaucjonowanego) itp.
Wymagania dodatkowe:
| 1. | Do dostawy wymagany certyfikat jakości /świadectwo kontroli jakości lub inny dokument potwierdzający jakość produktu w języku polskim lub angielskim w formie papierowej lub dostępny w formie elektronicznej w miejscu wskazanym przez wykonawcę (adres strony www).
| 2. | Okres ważności: min. 12 miesięcy od daty dostawy lub min. ¾ okresu ważności deklarowanego przez producenta (zapisanego w certyfikacie jakości / świadectwie kontroli jakości lub innym dokumencie do danej partii, o którym mowa w pkt. 1).
| 3. | Na opakowaniu podana czytelna nazwa odczynnika, zgodna z nazwą podaną w certyfikacie jakości / świadectwie kontroli jakości lub innym dokumencie, o którym mowa w pkt. 1.
| 4. | Miejsce dostawy: | WSSE Oddział Laboratoryjny w Wadowicach ul. Teatralna 2, 34-100 Wadowice

## Część 10
|  | AGZ.272.3.2024 |  |  |  | Załącznik 1A do SWZ
OPIS PRZEDMIOTU ZAMÓWIENIA - KALKULACJA CENY OFERTY
Część 10
Materiały referencyjne do HPLC
wstecz
| L.p. | Przedmiot zamówienia | Szczegółowy opis | Opis oferowanego produktu |  | Jednostka miary | Ilość | Cena jednostkowa brutto [zł] ** | Wartość brutto [zł]
|  |  |  | Producent* | Nr katalogowy producenta*
| 1. | Histamina konserwy rybne (Histamine canned fish) | np. producent: Fapas nr kat.T27375QC lub produkt równoważny*** • zastosowanie: materiał certyfikowany do analizy histaminy; • zawartość: 102 mg/kg. |  |  | op.= 145 g | 1 |  | 0
| 2. | Carrot Puree (Puree z marchewki) | np. producent: Fapas nr kat. T15169QC lub produkt równoważny*** • zawartość azotanów (V) 270 mg/kg. |  |  | op. = 70 g | 1 |  | 0
| 3. | Dried Apricot (Morele Suszone) | np. producent: Fapas nr kat. T20212QC lub produkt równoważny*** • zawartość dwutlenku siarki: 2010 mg/kg. |  |  | op. = 100 g | 1 |  | 0
| 4. | Cola Drink | np. producent: Fapas nr kat. T03180QC lub produkt równoważny*** • zawartość: kwas benzoesowy 262 mg/l ; • zawartość: kofeina 87,1 mg/; • zawartość: acesulfam-K 89,2 mg/;l • zawartość: sacharyna 76,2 mg/l. |  |  | op. = 150 ml | 1 |  | 0
| 5. | Soft drink | np. producent: FAPAS nr kat. T03183QC lub produkt równoważny*** • materiał do oznaczania substancji dodatkowych w żywności • zawartość: - kwas sorbowy - cyklaminiany - sacharyna - kwas benzoesowy |  |  | op. = 150 ml | 1 |  | 0
| 6. | Mleko w proszku | np. producent: Fapas nr kat. T21136QC lub produkt równoważny*** • materiał kontrolny zawierający witaminy A, D3, E oraz C. |  |  | op.= 100g | 1 |  | 0
| Cena oferty (brutto): | [7 empty] | 0
| * | Należy wpisać nazwę producenta oraz numer katalogowy producenta oferowanego produktu. Niepodanie ww. danych będzie skutkować odrzuceniem oferty, chyba że dane te będą jednoznacznie wynikać z innych dokumentów dołączonych do oferty.
| ** | Zawiera podatek od towarów i usług (VAT) wg obowiązującej stawki oraz koszty wszystkich świadczeń niezbędnych do wykonania zamówienia, w szczególności koszty transportu, ubezpieczenia, opakowania (także kaucjonowanego) itp.
| *** | Wykonawca oferujący produkt innego producenta, o innym numerze katalogowym niż wskazany jako przykład zobowiązany jest dostarczyć certyfikaty potwierdzające równoważność oferowanego produktu z wymaganiami przedstawionymi w tabeli w języku polskim lub angielskim. Wymienione dokumenty nie muszą potwierdzać zastosowania odczynnika.
Wymagania dodatkowe:
| 1 | Do dostawy wymagany certyfikat/świadectwo potwierdzające jakość produktu zawierające wartość parametru wraz z niepewnością, wydane w języku polskim lub angielskim, w formie papierowej lub dostępne w formie elektronicznej w miejscu wskazanym przez wykonawcę (adres strony www).
| 2 | Dla poz. 3, okres ważności: min. 6 miesiące od daty dostawy Dla poz. 2, 4 okres ważności: min. 8 miesiący od daty dostawy Dla pozostałych pozycji okres ważności: min. 12 miesiący od daty dostawy
| 3 | Na opakowaniu podana czytelna nazwa odczynnika, zgodna z nazwą podaną w dokumentach, o którym mowa w pkt. 1 i 2.
| 4 | Miejsce dostawy: | WSSE Kraków ul. Prądnicka 76, 31-202 Kraków - poz. 1, 5, 6
WSSE Oddział Laboratoryjny w Tarnowie ul. Mościckiego 10, 33-100 Tarnów - dla poz. 2-4

## Część 11
|  | AGZ.272.3.2024 |  |  |  | Załącznik 1A do SWZ
OPIS PRZEDMIOTU ZAMÓWIENIA - KALKULACJA CENY OFERTY
Część 11
Wzorce pH
wstecz
| L.p. | Przedmiot zamówienia | Szczegółowy opis | Opis oferowanego produktu |  | Jednostka miary | Ilość | Cena jednostkowa brutto [zł] ** | Wartość brutto [zł]
|  |  |  | Producent* | Nr katalogowy producenta*
| 1. | Wzorzec pH pH=4,01 | np. producent: LabStand nr kat. BLS 099.040 lub produkt równowazny*** • roztwór wzorcowy w odniesieniu do SRM z NIST; • w temp. 25oC – pH=4,01±0,01. • wzorzec ftalanowy. |  |  | op. = 100ml | 1 |  | 0
| 2. | Wzorzec pH pH=4,01 | np. producent: LabStand nr kat. BLS 099.040 lub produkt równowazny*** • roztwór wzorcowy w odniesieniu do SRM z NIST; • w temp. 25oC – pH=4,01±0,01. • wzorzec ftalanowy. |  |  | op. = 250ml | 2 |  | 0
| 3. | Wzorzec pH pH=7,00 | np. producent: LabStand nr kat. BLS 099.070 lub produkt równowazny*** • roztwór wzorcowy w odniesieniu do SRM z NIST; • w temp. 25oC – pH=7,00±0,01; • wzorzec fosforanowy. |  |  | op. = 250ml | 2 |  | 0
| 4. | Wzorzec pH pH=7,00 | np. producent: LabStand nr kat. BLS 099.070 lub produkt równowazny*** • roztwór wzorcowy w odniesieniu do SRM z NIST; • w temp. 25oC – pH=7,00±0,01; • wzorzec fosforanowy. |  |  | op. = 100ml | 1 |  | 0
| 5. | Wzorzec pH pH=9,18 | np. producent: LabStand nr kat. BLS 099.090 lub produkt równowazny*** • roztwór wzorcowy w odniesieniu do SRM z NIST; • w temp. 25oC – pH=9,18±0,02; • wzorzec boraksowy. |  |  | op. = 100ml | 2 |  | 0
| 6. | Wzorzec pH pH=10,01 | np. producent: LabStand nr kat. BLS 099.100 lub produkt równowazny*** • roztwór wzorcowy w odniesieniu do SRM z NIST; • w temp. 25oC – pH=10,01±0,02. • wzorzec węglanowy. |  |  | op. = 250ml | 1 |  | 0
| Cena oferty (brutto): | [7 empty] | 0
| * | Należy wpisać nazwę producenta oraz numer katalogowy producenta oferowanego produktu. Niepodanie ww. danych będzie skutkować odrzuceniem oferty, chyba że dane te będą jednoznacznie wynikać z innych dokumentów dołączonych do oferty.
| ** | Zawiera podatek od towarów i usług (VAT) wg obowiązującej stawki oraz koszty wszystkich świadczeń niezbędnych do wykonania zamówienia, w szczególności koszty transportu, ubezpieczenia, opakowania (także kaucjonowanego) itp.
| *** | Wykonawca oferujący produkt innego producenta, o innym numerze katalogowym niż wskazany jako przykład zobowiązany jest dostarczyć certyfikaty potwierdzające równoważność oferowanego produktu z wymaganiami przedstawionymi w tabeli w języku polskim lub angielskim. Wymienione dokumenty nie muszą potwierdzać zastosowania odczynnika.
Wymagania dodatkowe:
| 1. | Do dostawy wymagany certyfikat/świadectwo potwierdzające jakość produktu zawierające wartość parametru wraz z niepewnością, wydane w języku polskim lub angielskim, w formie papierowej lub dostępne w formie elektronicznej w miejscu wskazanym przez wykonawcę (adres strony www).
| 2. | Dla poz. 1-4 Wymagany okres ważności: min. 11 miesięcy od daty dostawy.
| 3. | Dla poz. 5-6 wymagany okres ważności: min. 5 miesięcy od daty dostawy.
| 4. | Na opakowaniu podana czytelna nazwa wzorca, zgodna z nazwą podaną na certyfikacie / świadectwie, o którym mowa w pkt. 1.
| 5. | Miejsce dostawy: | WSSE Kraków ul. Prądnicka 76, 31-202 Kraków - dla poz. 1, 4, 5
WSSE Oddział Laboratoryjny w Tarnowie ul. Mościckiego 10, 33-100 Tarnów - dla poz. 2, 3, 6

## Część 12
|  | AGZ.272.3.2024 |  |  |  | Załącznik 1A do SWZ
OPIS PRZEDMIOTU ZAMÓWIENIA - KALKULACJA CENY OFERTY
Część 12
Rozpuszczalniki do HPLC
wstecz
| L.p. | Przedmiot zamówienia | Szczegółowy opis | Opis oferowanego produktu |  | Jednostka miary | Ilość | Cena jednostkowa brutto [zł] ** | Wartość brutto [zł]
|  |  |  | Producent* | Nr katalogowy producenta*
| 1. | 2-Propanol do HPLC | • czystość do HPLC; • zawartość: min. 99,8 %; • filtrowany przez filtr 0,2 μm. |  |  | op. = 2,5l | 1 |  | 0
| 2. | Acetonitryl | • czystość gradientowa do HPLC; • zawartość: min. 99,9 %; • woda: max. 300 ppm; • fluorescencja (j. chinina): - dla 254 nm: max. 1 ppb; • transmitancja: - dla 230 nm: min. 98 %; • filtrowany przez filtr 0,2 μm. |  |  | op. = 2,5l | 15 |  | 0
| 3. | Cykloheksan | • czystość do HPLC; • zawartość: min. 99,5 %; • woda: max. 100 ppm; • transmitancja: - dla 240 nm: min. 90 %; • filtrowany przez filtr 0,2 µm. |  |  | op. = 2,5l | 14 |  | 0
| 4. | Dichlorometan | • czystość do HPLC; • zawartość: min. 99.9 %; • woda: max. 100 ppm; • transmitancja: - dla 240 nm: min. 60 %; • filtrowany przez filtr 0,2 µm. |  |  | op= 2,5l | 2 |  | 0
| 5. | Metanol | • czystość gradientowa do HPLC; • zawartość: min. 99,9 %; • woda: max. 300 ppm; • transmitancja: - dla 220 nm: min. 50 %, - dla 260 nm: min. 98 %; • filtrowany przez filtr 0,2 μm. |  |  | op. =2,5l | 54 |  | 0
| 6. | n-Heksan | • czystość do HPLC; • zawartość: min. 95 %; • woda: max. 100 ppm; • transmitancja: - dla 220 nm: min. 82 %, - dla 245 nm: min. 98 %; • filtrowany przez filtr 0,2 μm. |  |  | op. = 2,5l | 21 |  | 0
| 7. | Octan etylu | • czystość do HPLC; • zawartość: min. 99,8 %; • woda: max. 500 ppm; • transmitancja: - dla 260 nm: min. 50 %, - dla 270 nm: min. 90 %; • filtrowany przez filtr 0,2 μm. |  |  | op. = 2,5l | 6 |  | 0
| 8. | Woda do HPLC | • czystość do HPLC; • przewodność właściwa max. 1 µS/cm; • test gradientowy: - dla 210 nm: max. 5 mAU, - dla 254 nm: max 0,5 mAU; • ogólny węgiel organiczny (OWO): max. 30 ppb; • filtrowany przez filtr 0,2 μm. |  |  | op. = 2,5l | 26 |  | 0
| Cena oferty (brutto): | [7 empty] | 0
| * | Należy wpisać nazwę producenta oraz numer katalogowy producenta oferowanego produktu. Niepodanie ww. danych będzie skutkować odrzuceniem oferty, chyba że dane te będą jednoznacznie wynikać z innych dokumentów dołączonych do oferty.
| ** | Zawiera podatek od towarów i usług (VAT) wg obowiązującej stawki oraz koszty wszystkich świadczeń niezbędnych do wykonania zamówienia, w szczególności koszty transportu, ubezpieczenia, opakowania (także kaucjonowanego) itp.
Wymagania dodatkowe:
| 1. | Do dostawy wymagany certyfikat jakości /świadectwo kontroli jakości lub inny dokument potwierdzający jakość produktu w języku polskim lub angielskim w formie papierowej lub dostępny w formie elektronicznej w miejscu wskazanym przez wykonawcę (adres strony www).
| 2. | Okres ważności: min. 24 miesięcy od daty dostawy lub min. ¾ okresu ważności deklarowanego przez producenta (zapisanego w certyfikacie jakości / świadectwie kontroli jakości lub innym dokumencie do danej partii, o którym mowa w pkt. 1).
| 3. | Na opakowaniu podana czytelna nazwa odczynnika, zgodna z nazwą podaną w dokumentach, o którym mowa w pkt. 1.
| 4. | Zamiawiający przewiduje max 3 dostawy.
| 5. | Miejsce dostawy: | WSSE Kraków ul. Prądnicka 76, 31-202 Kraków

## Część 13
|  | AGZ.272.3.2024 |  |  |  | Załącznik 1A do SWZ - zmiana z dnia 3.04.2024 r.
OPIS PRZEDMIOTU ZAMÓWIENIA - KALKULACJA CENY OFERTY
Część 13
Wzorce do chromatografii jonowej
wstecz
| L.p. | Przedmiot zamówienia | Szczegółowy opis | Opis oferowanego produktu |  | Jednostka miary | Ilość | Cena jednostkowa brutto [zł] ** | Wartość brutto [zł]
|  |  |  | Producent* | Nr katalogowy producenta*
| 1. | Wzorzec jonów azotanowych NO3- | np. producent: CPAchem nr ref: H013.W.L1 lub produkt równoważny*** • zastosowanie: do IC; • stężenie 1000 mg/l; • roztwór wodny. |  |  | op. = 100ml | 2 |  | 0
| 2. | Wzorzec jonów azotanowych NO3- | np. producent: CPAchem nr ref: H013.W.L1 lub produkt równoważny*** • zastosowanie: do IC; • stężenie 1000 mg/l; • roztwór wodny. |  |  | op. = 100ml | 1 |  | 0
| 3. | Wzorzec jonów azotynowych NO2- | np. producent: CPAchem nr ref: H012.W.L1 lub produkt równoważny*** • zastosowanie: do IC; • stężenie 1000 mg/l; • roztwór wodny. |  |  | op. = 100ml | 1 |  | 0
| 4. | Wzorzec jonów azotynowych NO2- | np. producent: CPAchem nr ref: H012.W.L1 lub produkt równoważny*** • zastosowanie: do IC; • stężenie 1000 mg/l; • roztwór wodny |  |  | op. = 100ml | 1 |  | 0
| 5. | Wzorzec jonów bromianowych BrO3- | np. producent: CPAchem nr ref: H020.W.L1 lub produkt równoważny*** • zastosowanie: do IC; • stężenie 1000 mg/l; • roztwór wodny. |  |  | op. = 100ml | 1 |  | 0
| 6. | Wzorzec jonów chlorkowych Cl- | np. producent: CPAchem nr ref: H003.W.L1 lub produkt równoważny*** • zastosowanie: do IC; • stężenie 1000 mg/l; • roztwór wodny. |  |  | op. = 100ml | 2 |  | 0
| 7. | Wzorzec jonów siarczanowych SO42- | np. producent: CPAchem nr ref: H015.W.L1 lub produkt równoważny*** • zastosowanie: do IC; • stężenie 1000 mg/l; • roztwór wodny. |  |  | op. = 100ml | 2 |  | 0
| 8. | Wzorzec jonów fluorkowych F- | np. producent: CPAchem Nr ref: H005.W.L1 lub produkt równoważny*** • zastosowanie: do IC; • stężenie 1000 mg/l; • roztwór wodny. |  |  | op. = 100ml | 1 |  | 0
| 9. | Wzorzec jonów chloranowych ClO3- | np. producent: CPAchem Nr ref: H025.W.L1 lub produkt równoważny*** • zastosowanie: do IC; • stężenie 1000 mg/l; • roztwór wodny. |  |  | op. = 100ml | 1 |  | 0
| 10. | Wzorzec jonów chlorynowych ClO2- | np. producent: CPAchem nr ref: H028.01O.L1 lub produkt równoważny*** • zastosowanie: do IC; • stężenie 1000 mg/l; • matryca: wodny roztwór o stężeniu 0,1% NaOH |  |  | op. = 100ml | 1 |  | 0
| 11. | Wzorzec do barwy | np. producent: CPAchem HZN250.L5 lub produkt równoważny*** • zawartość: 250 mg/l Pt. |  |  | op. = 500 ml | 1 |  | 0
| 12. | Wzorzec do barwy | np. Producent: CPAchem HZN250.L5 lub produkt równoważny*** • zawartość: 250 mg/l Pt. |  |  | op. = 500 ml | 2 |  | 0
| 13. | Wzorzec azotu amonowego | np. CPAchem Nr kat. H031.W.L1 lub produkt równoważny*** • stężenie 1000 mg/l; • roztwór wodny; |  |  | op. = 100ml | 2 |  | 0
| Cena oferty (brutto): | [7 empty] | 0
| * | Należy wpisać nazwę producenta oraz numer katalogowy producenta oferowanego produktu. Niepodanie ww. danych będzie skutkować odrzuceniem oferty, chyba że dane te będą jednoznacznie wynikać z innych dokumentów dołączonych do oferty.
| ** | Zawiera podatek od towarów i usług (VAT) wg obowiązującej stawki oraz koszty wszystkich świadczeń niezbędnych do wykonania zamówienia, w szczególności koszty transportu, ubezpieczenia, opakowania (także kaucjonowanego) itp.
| *** | Wykonawca oferujący produkt innego producenta, o innym numerze katalogowym niż wskazany jako przykład zobowiązany jest dostarczyć certyfikaty potwierdzające równoważność oferowanego produktu z wymaganiami przedstawionymi w tabeli w języku polskim lub angielskim. Wymienione dokumenty nie muszą potwierdzać zastosowania odczynnika.
Wymagania dodatkowe:
| 1. | DO OFERTY wymagany certyfikat/świadectwo potwierdzające jakość produktu i wyprodukowanie CRMu/wzorca przez NMI zarejestrowane w bazie BIPM KCDB lub przez akredytowanego producenta materiałów odniesienia w odniesieniu do wymagań normy PN-EN ISO 17034, wydane w języku polskim lub angielskim, w formie papierowej lub dostępny w formie elektronicznej w miejscu wskazanym przez wykonawcę (adres strony www). Certyfikat/świadectwo musi zawierać: wartość parametru wraz z niepewnością.
| 2. | Do dostawy wymagany certyfikat/świadectwo potwierdzające jakość produktu i wyprodukowanie CRMu/wzorca przez NMI zarejestrowane w bazie BIPM KCDB lub przez akredytowanego producenta materiałów odniesienia w odniesieniu do wymagań normy PN-EN ISO 17034, wydane w języku polskim lub angielskim, w formie papierowej lub dostępny w formie elektronicznej w miejscu wskazanym przez wykonawcę (adres strony www). Certyfikat/świadectwo musi zawierać: wartość parametru wraz z niepewnością.
| 3. | Na opakowaniu podana czytelna nazwa wzorca, zgodna z nazwą podaną na certyfikacie /świadectwie, o którym mowa w pkt. 1.
| 4. | Okres ważności: min. 12 miesięcy od daty dostawy.
| 5. | Miejsce dostawy: | WSSE Kraków ul. Prądnicka 76, 31-202 Kraków - dla poz. 1, 3, 5-11, 13
WSSE Oddział Laboratoryjny w Tarnowie ul. Mościckiego 10, 33-100 Tarnów - dla poz. 2 ,4, 12

## Część 14
|  | AGZ.272.3.2024 |  |  |  | Załącznik 1A do SWZ
OPIS PRZEDMIOTU ZAMÓWIENIA - KALKULACJA CENY OFERTY
Część 14
Wzorce do IC kontrolne
wstecz
| L.p. | Przedmiot zamówienia | Szczegółowy opis | Opis oferowanego produktu |  | Jednostka miary | Ilość | Cena jednostkowa brutto [zł] ** | Wartość brutto [zł]
|  |  |  | Producent* | Nr katalogowy producenta*
| 1. | Wzorzec jonów azotanowych NO3- | np. Producent: Inorganic Ventures Nr kat.ICNO31-125ml lub produkt równoważny*** • zastosowanie: do IC; • stężenie 1000 mg/l; • roztwór wodny; • roztwór wzorcowy w odniesieniu do SRM z NIST. |  |  | op. = 125ml | 1 |  | 0
| 2. | Wzorzec jonów azotanowych NO3- | np. Producent: Inorganic Ventures Nr kat.ICNO31-125ml lub produkt równoważny*** • zastosowanie: do IC; • stężenie 1000 mg/l; • roztwór wodny; • roztwór wzorcowy w odniesieniu do SRM z NIST. |  |  | op. = 125ml | 1 |  | 0
| 3. | Roztwór wzorcowy azotu azotanowego N NO3- | np. Producent: Inorganic Ventures Nr kat. ICNNO31-125ml lub produkt równoważny*** • zastosowanie: do IC; • stężenie 1000 mg/l; • roztwór wodny; • roztwór wzorcowy w odniesieniu do SRM z NIST. |  |  | op. = 125ml | 1 |  | 0
| 4. | Wzorzec jonów azotynowych NO2 - | np. Producent: Inorganic Ventures Nr kat. ICNO21-125ml lub produkt równoważny*** • zastosowanie: do IC; • stężenie 1000 mg/l; • roztwór wodny; • roztwór wzorcowy w odniesieniu do SRM z NIST. |  |  | op. = 125ml | 1 |  | 0
| 5. | Wzorzec jonów azotynowych NO2 - | np. Producent: Inorganic Ventures Nr kat. ICNO21-125ml lub produkt równoważny*** • zastosowanie: do IC; • stężenie 1000 mg/l; • roztwór wodny; • roztwór wzorcowy w odniesieniu do SRM z NIST. |  |  | op. = 125ml | 1 |  | 0
| 6. | Wzorzec jonów azotynowych NO2 - | np. Producent: Inorganic Ventures Nr kat. ICNO21-125ml lub produkt równoważny*** • zastosowanie: do IC; • stężenie 1000 mg/l; • roztwór wodny; • roztwór wzorcowy w odniesieniu do SRM z NIST. |  |  | op. = 125ml | 1 |  | 0
| 7. | Wzorzec jonów żelaza Fe | np. Producent: Inorganic Ventures Nr kat. CGFE1-125ml lub produkt równoważny*** • zastosowanie: do IC; • stężenie 1000 mg/l; • roztwór wodny; • roztwór wzorcowy w odniesieniu do SRM z NIST. |  |  | op. = 125ml | 1 |  | 0
| 8. | Wzorzec jonów żelaza Fe | np. Producent: Inorganic Ventures Nr kat. CGFE1-125ml lub produkt równoważny*** • zastosowanie: do IC; • stężenie 1000 mg/l; • roztwór wodny; • roztwór wzorcowy w odniesieniu do SRM z NIST. |  |  | op. = 125ml | 1 |  | 0
| 9. | Wzorzec jonów bromianowych BrO3- | np. Producent: Inorganic Ventures Nr kat. ICBRO31-125ml lub produkt równoważny*** • zastosowanie: do IC; • stężenie 1000 mg/l; • roztwór wodny; • roztwór wzorcowy w odniesieniu do SRM z NIST. |  |  | op. = 125ml | 1 |  | 0
| 10. | Wzorzec jonów chloranowych ClO3- | np. Producent: Inorganic Ventures Nr kat. ICCLO31-125ml lub produkt równoważny*** • zastosowanie: do IC; • stężenie 1000 mg/l; • roztwór wodny; • roztwór wzorcowy w odniesieniu do SRM z NIST |  |  | op. = 125ml | 1 |  | 0
| 11. | Wzorzec jonów chlorkowych Cl- | np. Producent: Inorganic Ventures Nr kat. ICCL1-125ml lub produkt równoważny*** • zastosowanie: do IC; • stężenie 1000 mg/l; • roztwór wodny; • roztwór wzorcowy w odniesieniu do SRM z NIST. |  |  | op. = 125ml | 1 |  | 0
| 12. | Wzorzec jonów chlorkowych Cl- | np. Producent: Inorganic Ventures Nr kat. ICCL1-125ml lub produkt równoważny*** • zastosowanie: do IC; • stężenie 1000 mg/l; • roztwór wodny; • roztwór wzorcowy w odniesieniu do SRM z NIST. |  |  | op. = 125ml | 1 |  | 0
| 13. | Wzorzec jonów chlorynowych ClO2- | np. Producent: Inorganic Ventures Nr kat. ICCLO21-125ml lub produkt równoważny*** • zastosowanie: do IC; • stężenie 1000 mg/l; • roztwór wodny; • roztwór wzorcowy w odniesieniu do SRM z NIST. |  |  | op. = 125ml | 1 |  | 0
| 14. | Wzorzec jonów fluorkowych F- | np. Producent: Inorganic Ventures Nr kat. ICF1-125ml lub produkt równoważny*** • zastosowanie: do IC; • stężenie 1000 mg/l; • roztwór wodny; • roztwór wzorcowy w odniesieniu do SRM z NIST. |  |  | op. = 125ml | 1 |  | 0
| 15. | Wzorzec jonów siarczanowych SO42- | np. Producent: Inorganic Ventures Nr kat. ICSO41-125ml lub produkt równoważny*** • zastosowanie: do IC; • stężenie 1000 mg/l; • roztwór wodny; • roztwór wzorcowy w odniesieniu do SRM z NIST. |  |  | op. = 125ml | 1 |  | 0
| 16. | Wzorzec jonów fosforanowych PO43- | np. Producent: Inorganic Ventures Nr kat. ICPO41-125ml lub produkt równoważny*** • zastosowanie: do IC; • stężenie 1000 mg/l; • roztwór wodny; • roztwór wzorcowy w odniesieniu do SRM z NIST. |  |  | op. = 125ml | 1 |  | 0
| 17. | Wzorzec jonu amonu NH4+ | np. Producent: Inorganic Ventures Nr kat. ICNNH41-125ml lub produkt równoważny*** • zastosowanie: do IC; • stężenie 1000 mg/l; • roztwór wodny; • roztwór wzorcowy w odniesieniu do SRM z NIST. |  |  | op. = 125ml | 1 |  | 0
| Cena oferty (brutto): | [7 empty] | 0
| * | Należy wpisać nazwę producenta oraz numer katalogowy producenta oferowanego produktu. Niepodanie ww. danych będzie skutkować odrzuceniem oferty, chyba że dane te będą jednoznacznie wynikać z innych dokumentów dołączonych do oferty.
| ** | Zawiera podatek od towarów i usług (VAT) wg obowiązującej stawki oraz koszty wszystkich świadczeń niezbędnych do wykonania zamówienia, w szczególności koszty transportu, ubezpieczenia, opakowania (także kaucjonowanego) itp.
| *** | Wykonawca oferujący produkt innego producenta, o innym numerze katalogowym niż wskazany jako przykład zobowiązany jest dostarczyć certyfikaty potwierdzające równoważność oferowanego produktu z wymaganiami przedstawionymi w tabeli w języku polskim lub angielskim. Wymienione dokumenty nie muszą potwierdzać zastosowania odczynnika.
Wymagania dodatkowe:
| 1. | Do dostawy wymagany certyfikat/świadectwo potwierdzające jakość produktu i wyprodukowanie CRMu/wzorca przez NMI zarejestrowane w bazie BIPM KCDB lub przez akredytowanego producenta materiałów odniesienia w odniesieniu do wymagań normy PN-EN ISO 17034, wydane w języku polskim lub angielskim, w formie papierowej lub dostępny w formie elektronicznej w miejscu wskazanym przez wykonawcę (adres strony www). Certyfikat/świadectwo musi zawierać: wartość parametru wraz z niepewnością.
| 2. | Na opakowaniu podana czytelna nazwa wzorca, zgodna z nazwą podaną na certyfikacie /świadectwie, o którym mowa w pkt. 1.
| 3. | Okres ważności: min. 12 miesięcy od daty dostawy.
| 4. | Miejsce dostawy: | WSSE Kraków ul. Prądnicka 76, 31-202 Kraków - dla poz. 1, 4, 9-11, 13-15
WSSE Oddział Laboratoryjny w Tarnowie ul. Mościckiego 10, 33-100 Tarnów - dla poz. 3, 6, 8
WSSE Oddział Laboratoryjny w Wadowicach ul. Teatralna 2, 34-100 Wadowice - dla poz.2, 5, 7, 12, 16, 17

## Część 15
|  | AGZ.272.3.2024 |  |  |  | Załącznik 1A do SWZ
OPIS PRZEDMIOTU ZAMÓWIENIA - KALKULACJA CENY OFERTY
Część 15
Wzorce do GC
wstecz
| L.p. | Przedmiot zamówienia | Szczegółowy opis | Opis oferowanego produktu |  | Jednostka miary | Ilość | Cena jednostkowa brutto [zł] ** | Wartość brutto [zł]
|  |  |  | Producent* | Nr katalogowy producenta*
| 1. | 1,2-Dichloroetan | • roztwór wzorcowy do GC; • stężenie 2000 µg/ml ± 3%; • roztwór w metanolu. |  |  | op. = 1ml | 1 |  | 0
| Cena oferty (brutto): | [7 empty] | 0
| * | Należy wpisać nazwę producenta oraz numer katalogowy producenta oferowanego produktu. Niepodanie ww. danych będzie skutkować odrzuceniem oferty, chyba że dane te będą jednoznacznie wynikać z innych dokumentów dołączonych do oferty.
| ** | Zawiera podatek od towarów i usług (VAT) wg obowiązującej stawki oraz koszty wszystkich świadczeń niezbędnych do wykonania zamówienia, w szczególności koszty transportu, ubezpieczenia, opakowania (także kaucjonowanego) itp.
Wymagania dodatkowe:
| 1. | Do dostawy wymagany certyfikat/świadectwo potwierdzające jakość produktu i wyprodukowanie CRMu/wzorca przez NMI zarejestrowane w bazie BIPM KCDB lub przez akredytowanego producenta materiałów odniesienia w odniesieniu do wymagań normy PN-EN ISO 17034, wydane w języku polskim lub angielskim, w formie papierowej lub dostępny w formie elektronicznej w miejscu wskazanym przez wykonawcę (adres strony www). Certyfikat/świadectwo musi zawierać: wartość parametru wraz z niepewnością.
| 2. | Okresy ważności: min.18 miesięcy od daty dostawy.
| 3. | Na opakowaniu podana czytelna nazwa odczynnika, zgodna z nazwą podaną w dokumentach, o którym mowa w pkt. 1
| 4. | Miejsce dostawy: | WSSE Kraków ul. Prądnicka 76, 31-202 Kraków

## Część 16
|  | AGZ.272.3.2024 |  |  |  | Załącznik 1A do SWZ
OPIS PRZEDMIOTU ZAMÓWIENIA - KALKULACJA CENY OFERTY
Część 16
Wzorce do mikotoksyn oraz witaminy A
wstecz
| L.p. | Przedmiot zamówienia | Szczegółowy opis | Opis oferowanego produktu |  | Jednostka miary | Ilość | Cena jednostkowa brutto [zł] ** | Wartość brutto [zł]
|  |  |  | Producent* | Nr katalogowy producenta*
| 1. | Aflatoxin M1 solution | • zastosowanie: materiał referencyjny; • stężenie: 10 μg/ml • rozpuszczalnik: acetonitryl |  |  | op.= 1,1 ml | 1 |  | 0
| 2. | Fumonizyna B1 | • zastosowanie: materiał referencyjny do HPLC; • stężenie 50 µg/ml ; • rozpuszczalnik: acetonitryl : woda. |  |  | op. = 1,1 ml | 1 |  | 0
| 3. | Fumonizyna B2 | • zastosowanie: materiał referencyjny do HPLC; • stężenie 50 µg/ml ; • rozpuszczalnik: acetonitryl : woda. |  |  | op. = 1,1 ml | 1 |  | 0
| 4. | Aflatoxin mix 4 solution | • zastosowanie: wzorzec analityczny; • stężenia dla poszczególnych składników: - B1 – 2 μg/ml - B2 – 0,5 μg/ml - G1 – 2 μg/ml - G2 – 0,5 μg/ml • rozpuszczalnik: acetonitryl |  |  | op.= 1,1 ml | 2 |  | 0
| 5. | Deoxynivalenol | • zastosowanie: wzorzec analityczny; • stężenie 100 µg/ml; • rozpuszczalnik: acetonitryl. |  |  | op.= 1,1 ml | 2 |  | 0
| 6. | Patulina | • zastosowanie: wzorzec do analizy HPLC; • stężenie 100 µg/ml; • rozpuszczalnik acetonitryl. |  |  | op. = 1,1 ml | 2 |  | 0
| 7. | Zearalenon | • zastosowanie: certyfikowany materiał referencyjny; • stężenie 50 µg/ml; • rozpuszczalnik: acetonitryl. |  |  | op.= 1,1 ml | 2 |  | 0
| 8. | Witamina D2 (Ergokalcyferol | • substancja wrorcowa • zawartość: min. 90% • numer CAS: 50-14-6 |  |  | op.=50mg | 1 |  | 0
| 9. | Witamina A all-trans-retinol | np. Producent: LabStandard nr kat.: LBS1Y6O3110 lub produkt równoważny*** • certyfikowany materiał referencyjny; • zastosowanie: do analizy HPLC; • czystość ≥ 95% • numer CAS: 68-26-8 |  |  | op.=50mg | 1 |  | 0
| Cena oferty (brutto): | [7 empty] | 0
| * | Należy wpisać nazwę producenta oraz numer katalogowy producenta oferowanego produktu. Niepodanie ww. danych będzie skutkować odrzuceniem oferty, chyba że dane te będą jednoznacznie wynikać z innych dokumentów dołączonych do oferty.
| ** | Zawiera podatek od towarów i usług (VAT) wg obowiązującej stawki oraz koszty wszystkich świadczeń niezbędnych do wykonania zamówienia, w szczególności koszty transportu, ubezpieczenia, opakowania (także kaucjonowanego) itp.
| *** | Wykonawca oferujący produkt innego producenta, o innym numerze katalogowym niż wskazany jako przykład zobowiązany jest dostarczyć certyfikaty potwierdzające równoważność oferowanego produktu z wymaganiami przedstawionymi w tabeli w języku polskim lub angielskim. Wymienione dokumenty nie muszą potwierdzać zastosowania odczynnika.
Wymagania dodatkowe:
| 1. | Do dostawy wymagany certyfikat/świadectwo potwierdzające jakość produktu i wyprodukowanie CRMu/wzorca przez NMI zarejestrowane w bazie BIPM KCDB lub przez akredytowanego producenta materiałów odniesienia w odniesieniu do wymagań normy PN-EN ISO 17034, wydane w języku polskim lub angielskim, w formie papierowej lub dostępny w formie elektronicznej w miejscu wskazanym przez wykonawcę (adres strony www). Certyfikat/świadectwo musi zawierać: wartość parametru wraz z niepewnością.
| 2. | Dla poz. 2, 3 okres ważności: min. 12 miesięcy od daty dostawy lub min. ¾ okresu ważności deklarowanego przez producenta (zapisanego w certyfikacie / świadectwie lub innym dokumencie do danej partii, o którym mowa w pkt. 1)
| 3. | Dla pozostałych pozycji okres ważności: min. 15 miesięcy od daty dostawy lub min. ¾ okresu ważności deklarowanego przez producenta (zapisanego w certyfikacie / świadectwie lub innym dokumencie do danej partii, o którym mowa w pkt. 1)
| 4. | Na opakowaniu podana czytelna nazwa odczynnika, zgodna z nazwą podaną w dokumentach, o którym mowa w pkt. 1
| 5. | Miejsce dostawy: | WSSE Kraków ul. Prądnicka 76, 31-202 Kraków

## Część 17
|  | AGZ.272.3.2024 |  |  |  | Załącznik 1A do SWZ
OPIS PRZEDMIOTU ZAMÓWIENIA - KALKULACJA CENY OFERTY
Część 17
Wzorce do IPC
wstecz
| L.p. | Przedmiot zamówienia | Szczegółowy opis | Opis oferowanego produktu |  | Jednostka miary | Ilość | Cena jednostkowa brutto [zł] ** | Wartość brutto [zł]
|  |  |  | Producent* | Nr katalogowy producenta*
| 1. | NexION Setup Solution | np. Producent: Inorganic Ventures nr kat. IV-STOCK-77-500ML lub produkt równoważny*** • zastosowanie : ICP/MS; • stężenie 1 µg/l; dla następujących pierwiastków Be, Ce, Fe, In, Li, Mg, Pb, U ▪ rozpuszczalnik: rozcieńczony kwas azotowy (1%). |  |  | op.= 500ml | 1 |  | 0
| 2. | Quality Control Standardu,21 Elements Pure | np. Producent: Inorganic Ventures nr kat.IV-21-125ML lub produkt równoważny*** • zastosowanie : ICP; • stężenie 100 µg/ml dla następujących pierwiastków: As,Be,Ca,Cd,Co,Cr,Cu,Fe, Li,Mg,Mn,Mo,Ni,Pb,Sb,Se,Sr,Ti,Tl,V,Zn ▪ rozpuszczalnik: rozcieńczony kwas azotowy (5-10%). |  |  | op.= 125ml | 1 |  | 0
| Cena oferty (brutto): | [7 empty] | 0
| * | Należy wpisać nazwę producenta oraz numer katalogowy producenta oferowanego produktu. Niepodanie ww. danych będzie skutkować odrzuceniem oferty, chyba że dane te będą jednoznacznie wynikać z innych dokumentów dołączonych do oferty.
| ** | Zawiera podatek od towarów i usług (VAT) wg obowiązującej stawki oraz koszty wszystkich świadczeń niezbędnych do wykonania zamówienia, w szczególności koszty transportu, ubezpieczenia, opakowania (także kaucjonowanego) itp.
| *** | Wykonawca oferujący produkt innego producenta, o innym numerze katalogowym niż wskazany jako przykład zobowiązany jest dostarczyć certyfikaty potwierdzające równoważność oferowanego produktu z wymaganiami przedstawionymi w tabeli w języku polskim lub angielskim. Wymienione dokumenty nie muszą potwierdzać zastosowania odczynnik.
Wymagania dodatkowe:
| 1. | Do dostawy wymagany certyfikat/świadectwo potwierdzające jakość produktu i wyprodukowanie CRMu/wzorca przez NMI zarejestrowane w bazie BIPM KCDB lub przez akredytowanego producenta materiałów odniesienia w odniesieniu do wymagań normy PN-EN ISO 17034, wydane w języku polskim lub angielskim, w formie papierowej lub dostępny w formie elektronicznej w miejscu wskazanym przez wykonawcę (adres strony www). Certyfikat/świadectwo musi zawierać: wartość parametru wraz z niepewnością.
| 2. | Okres ważności: min. 24 miesięcy od daty dostawy lub min. ¾ okresu ważności deklarowanego przez producenta (zapisanego w certyfikacie/ świadectwie, o którym mowa w pkt. 1).
| 3. | Na opakowaniu podana czytelna nazwa odczynnika, zgodna z nazwą podaną w dokumentach, o którym mowa w pkt. 1
| 4. | Miejsce dostawy: | WSSE Kraków ul. Prądnicka 76, 31-202 Kraków

## Część 18
|  | AGZ.272.3.2024 |  |  |  | Załącznik 1A do SWZ
OPIS PRZEDMIOTU ZAMÓWIENIA - KALKULACJA CENY OFERTY
Część 18
Wzorce do analiz instrumentalnych
wstecz
| L.p. | Przedmiot zamówienia | Szczegółowy opis | Opis oferowanego produktu |  | Jednostka miary | Ilość | Cena jednostkowa brutto [zł] ** | Wartość brutto [zł]
|  |  |  | Producent* | Nr katalogowy producenta*
| 1. | Wzorzec zespolony - 23 pierwiastki | np. Producent: AccuStandard nr kat. QCS-01-1 lub produkt równoważny*** • zastosowanie : ICP; • stężenie 100 µg/ml dla następujących pierwiastków: Sb, As, Be, Cd, Ca, Cr, Co, Cu, Fe, Pb, Li, Mg, Mn, Mo, Ni, P, Se, Sr, Tl, Sn, Ti, V, Zn; • rozpuszczalnik: kwas azotowy 2-5%. |  |  | op.= 100ml | 1 |  | 0
| 2. | Witamina E- DL-a-Tocopherol | np. Producent: AccuStandard nr kat.: VIT-012N lub produkt równoważny*** • zastosowanie: wzorzec do HPLC; • czystość min. 95 %; • Nr CAS 10191-41-0 |  |  | op. = 100 mg | 2 |  | 0
| 3. | Woda (Supply Inorganic Disinfection) | np. Producent: ERA nr kat. 5272 lub produkt równoważny*** • zastosowanie: materiał certyfikowany do analizy wody; • zawartość: chlorany chloryny |  |  | op. = 24 ml | 1 |  | 0
| 4. | Wzorzec arsenu | np. producent: AccuStandard nr kat. ICP-MS-03N-0.01X-1 lub produkt równoważny*** • zastosowanie : ICP-MS; • stężenie 100 µg/ml; • rozpuszczalnik: rozcieńczony kwas azotowy (2-5%). |  |  | op.= 100 ml | 1 |  | 0
| 5. | Wzorzec żelaza | np. producent: AccuStandard nr kat. ICP-27N-10X-1 lub produkt równoważny*** • zastosowanie : ICP; • stężenie 10000 µg/ml; • rozpuszczalnik: rozcieńczony kwas azotowy (2-5%). |  |  | op.= 100 ml | 1 |  | 0
| 6. | Wzorzec potas | np. producent: AccuStandard nr kat. ICP-43N-10X-1 lub produkt równoważny*** • zastosowanie : ICP; • stężenie 10000 µg/ml; • rozpuszczalnik: rozcieńczony kwas azotowy (2-5%). |  |  | op.= 100 ml | 1 |  | 0
| 7. | Wzorzec magnezu | np. producent: AccuStandard nr kat. ICP-32N-10X-1 lub produkt równoważny*** • zastosowanie : ICP; • stężenie 10000 µg/ml; • rozpuszczalnik: rozcieńczony kwas azotowy (2-5%). |  |  | op.= 100 ml | 1 |  | 0
| 8. | Benzo(b)fluoranthene | np.Producent: AccuStandard nr kat. H-128N lub produkt równoważny*** • zastosowanie: do HPLC; • substancja wzorcowa; • stopień czystości: min. 98%. |  |  | op.= 10 mg | 1 |  | 0
| 9. | Benzo(a)pyrene | Producent: AccuStandard nr kat. H-169N lub produkt równoważny*** • zastosowanie: do HPLC; • substancja wzorcowa; • stopień czystości: min. 98%. |  |  | op.= 10 mg | 1 |  | 0
| 10. | Zestaw witamin rozpuszczalnych w wodzie | • zastosowanie: wzorzec do HPLC; • zawartość: 10 wzorców witamin rozpuszczalnych w wodzie: • Witamina C - 1 g • Chlorowodorek Witaminy B1 - 1 g • Witamina B2 (Ryboflawina), 1 g • Witamina B6 (Chlorowodorek pirydoksyny), 1 g • Nikotynamid - 1 g • Niacyna (kwas nikotynowy) - 1 g • Witamina M (kwas foliowy) - 1 g • Kwas pantotenowy B5 (D-pantotenian wapnia), 100 mg • Witamina H (biotyna), 100 mg • Witamina B12 (Cyjanokobalamina)- 25 mg. |  |  | zestaw = 10 szt. | 1 |  | 0
| Cena oferty (brutto): | [7 empty] | 0
| * | Należy wpisać nazwę producenta oraz numer katalogowy producenta oferowanego produktu. Niepodanie ww. danych będzie skutkować odrzuceniem oferty, chyba że dane te będą jednoznacznie wynikać z innych dokumentów dołączonych do oferty.
| ** | Zawiera podatek od towarów i usług (VAT) wg obowiązującej stawki oraz koszty wszystkich świadczeń niezbędnych do wykonania zamówienia, w szczególności koszty transportu, ubezpieczenia, opakowania (także kaucjonowanego) itp.
| *** | Wykonawca oferujący produkt innego producenta, o innym numerze katalogowym niż wskazany jako przykład zobowiązany jest dostarczyć certyfikaty potwierdzające równoważność oferowanego produktu z wymaganiami przedstawionymi w tabeli w języku polskim lub angielskim. Wymienione dokumenty nie muszą potwierdzać zastosowania odczynnika.
Wymagania dodatkowe:
| 1. | Dla poz. 1, 3-10 do dostawy wymagany certyfikat/świadectwo potwierdzające jakość produktu i wyprodukowanie CRMu/wzorca przez NMI zarejestrowane w bazie BIPM KCDB lub przez akredytowanego producenta materiałów odniesienia w odniesieniu do wymagań normy PN-EN ISO 17034, wydane w języku polskim lub angielskim, w formie papierowej lub dostępny w formie elektronicznej w miejscu wskazanym przez wykonawcę (adres strony www). Certyfikat/świadectwo musi zawierać: wartość parametru wraz z niepewnością.
| 2. | Dla poz. 2, 10 do dostawy wymagany certyfikat jakości / świadectwo kontroli jakości lub inny dokument potwierdzający jakość produktu w języku polskim lub angielskim, w formie papierowej lub dostępny w formie elektronicznej w miejscu wskazanym przez wykonawcę (adres strony www).
| 3. | Dla poz. 2, 8-10 okres ważności: min. 12 miesiecy od daty dostawy.
| 4. | Dla pozostałych pozycji okresy ważności: min. 24 miesiące od daty dostawy lub min. ¾ okresu ważności deklarowanego przez producenta (zapisanego w certyfikacie / świadectwie lub innym dokumencie do danej partii, o którym mowa w pkt. 1 i 2).
| 5. | Na opakowaniu podana czytelna nazwa odczynnika, zgodna z nazwą podaną w dokumentach, o którym mowa w pkt. 1 i 2
| 6. | Miejsce dostawy: | WSSE w Krakowie ul. Prądnicka 76, 31-202 Kraków

## Część 19
|  | AGZ.272.3.2024 |  |  |  | Załącznik 1A do SWZ - zmiana z dnia 3.04.2024 r.
OPIS PRZEDMIOTU ZAMÓWIENIA - KALKULACJA CENY OFERTY
Część 19
Wzorce do analiz instrumentalnych 2
wstecz
| L.p. | Przedmiot zamówienia | Szczegółowy opis | Opis oferowanego produktu |  | Jednostka miary | Ilość | Cena jednostkowa brutto [zł] ** | Wartość brutto [zł]
|  |  |  | Producent* | Nr katalogowy producenta*
| 1. | Wzorzec Quinoline Yellow (E 104) | np. Producent: CPAchem nr kat.: SB29550.250 lub produkt równoważny*** • certyfikowany materiał referencyjny; • zastosowanie: do analizy HPLC; • Nr CAS: 8004-92-0; • czystość min. 95%. |  |  | op. = 250 mg | 1 |  | 0
| 2. | all-trans-Retinol | np. Producent: CPAchem nr kat.: SB52780.50MG lub produkt równoważny*** • zastosowanie: do analizy HPLC; • Nr CAS: 68-26-8; • certyfikowany materiał referencyjny. |  |  | op.= 50mg | 1 |  | 0
| 3. | Wzorzec Tartazyna (E 102) | np. Producent: CPAchem nr kat.: SB29520.250 lub produkt równoważny*** • certyfikowany materiał referencyjny; • zastosowanie: do analizy HPLC; • Nr CAS: 1934-21-0; • czystość min. 95%. |  |  | op. = 250 mg | 1 |  | 0
| 4. | Wzorzec Azorubina (E 122) | np. Producent: CPAchem nr kat.: SB45394.100 lub produkt równoważny*** • certyfikowany materiał referencyjny; • zastosowanie: do analizy HPLC; • Nr CAS: 3567-69-9; • czystość min. 95%. |  |  | op. = 100 mg | 1 |  | 0
| 5. | 1,5-Diaminonaftalen | np. Producent: CPAchem nr kat. SB32550.1G lub produkt równoważny*** • zastosowanie: substancja wzorcowa • cas nr 2243-62-1 • czystoścć min. 98% |  |  | op. = 1g | 1 |  | 0
| 6. | Wzorzec Ponceau 4RC (E 124) | np. Producent: CPAchem nr kat.: SB29540.100 lub produkt równoważny*** • certyfikowany materiał referencyjny; • zastosowanie: do analizy HPLC; • Nr CAS: 2611-82-7; • czystość min. 95%. |  |  | op. = 100 mg | 1 |  | 0
| 7. | Wzorzec Amaranth (E 123) | np. Producent: CPAchem nr kat.: SB29530.250 lub produkt równoważny*** • certyfikowany materiał referencyjny; • zastosowanie: do analizy HPLC; • Nr CAS: 915-67-3; • czystość min. 93%. |  |  | op. = 250 mg | 1 |  | 0
| 8. | Wzorzec Allura Red (E 129) | np. Producent: CPAchem nr kat.: SB45424.100 lub produkt równoważny*** • certyfikowany materiał referencyjny; • zastosowanie: do analizy HPLC; • Nr CAS: 25956-17-6; • czystość min. 91%. |  |  | op. = 100 mg | 1 |  | 0
| 9. | Wzorzec Brilliant Blue (E 133) | np. Producent: CPAchem nr kat.: SB45444.250 lub produkt równoważny*** • certyfikowany materiał referencyjny; • zastosowanie: do analizy HPLC; • Nr CAS: 3844-45-9; • czystość min. 88%. |  |  | op. = 250 mg | 1 |  | 0
| 10. | Kwas benzoesowy | np. Producent: CPAchem nr kat.: SB1017.250 lub produkt równoważny*** • certyfikowany materiał referencyjny; • zastosowanie: do analizy HPLC; • Nr CAS: 65-85-0; • czystość min. 95%. |  |  | op. = 250 mg | 1 |  | 0
| Cena oferty (brutto): | [7 empty] | 0
| * | Należy wpisać nazwę producenta oraz numer katalogowy producenta oferowanego produktu. Niepodanie ww. danych będzie skutkować odrzuceniem oferty, chyba że dane te będą jednoznacznie wynikać z innych dokumentów dołączonych do oferty.
| ** | Zawiera podatek od towarów i usług (VAT) wg obowiązującej stawki oraz koszty wszystkich świadczeń niezbędnych do wykonania zamówienia, w szczególności koszty transportu, ubezpieczenia, opakowania (także kaucjonowanego) itp.
| *** | Wykonawca oferujący produkt innego producenta, o innym numerze katalogowym niż wskazany jako przykład zobowiązany jest dostarczyć certyfikaty potwierdzające równoważność oferowanego produktu z wymaganiami przedstawionymi w tabeli w języku polskim lub angielskim. Wymienione dokumenty nie muszą potwierdzać zastosowania odczynnika.
Wymagania dodatkowe:
| 1. | Do dostawy wymagany certyfikat/świadectwo potwierdzające jakość produktu i wyprodukowanie CRMu/wzorca przez NMI zarejestrowane w bazie BIPM KCDB lub przez akredytowanego producenta materiałów odniesienia w odniesieniu do wymagań normy PN-EN ISO 17034, wydane w języku polskim lub angielskim, w formie papierowej lub dostępny w formie elektronicznej w miejscu wskazanym przez wykonawcę (adres strony www). Certyfikat/świadectwo musi zawierać: wartość parametru wraz z niepewnością.
| 2. | Okresy ważności: min.18 miesięcy od daty dostawy.
| 3. | Na opakowaniu podana czytelna nazwa odczynnika, zgodna z nazwą podaną w dokumentach, o którym mowa w pkt. 1
| 4. | Miejsce dostawy: | WSSE Kraków ul. Prądnicka 76, 31-202 Kraków

## Część 20
|  | AGZ.272.3.2024 |  |  |  | Załącznik 1A do SWZ
OPIS PRZEDMIOTU ZAMÓWIENIA - KALKULACJA CENY OFERTY
Część 20
Scyntylator
wstecz
| L.p. | Przedmiot zamówienia | Szczegółowy opis | Opis oferowanego produktu |  | Jednostka miary | Ilość | Cena jednostkowa brutto [zł] ** | Wartość brutto [zł]
|  |  |  | Producent* | Nr katalogowy producenta*
| 1. | Scyntylator | np. Producent: Perkin Elmer typ: ULTIMA Gold LLT nr kat. 6013371 lub produkt równoważny*** • zastosowanie: do oznaczania niskiej zawartości trytu w wodzie metodą ciekłoscyntylacyjną (LSC) oraz do oznaczania strontu Sr-90; • możliwość wiązania do 50% wody; • wygląd zewnętrzny: gęsta ciecz w ciemnej szklanej butelce; • butelka z możliwością zainstalowania na niej dozownika; |  |  | op. = 1l | 2 |  | 0
| 2. | Scyntylator | np. Producent: Perkin Elmer typ: High Efficiency Mineral Oil nr kat. 6NE9571 lub produkt równoważny*** • zastosowanie: do pomiaru radonu metodą ciekłoscyntylacyjną (LSC) w wodzie; • wygląd zewnętrzny: oleista ciecz w ciemnej szklanej butelce ; • butelka z możliwością zainstalowania na niej dozownika. |  |  | op. = 1l | 2 |  | 0
| Cena oferty (brutto): | [7 empty] | 0
| * | Należy wpisać nazwę producenta oraz numer katalogowy producenta oferowanego produktu. Niepodanie ww. danych będzie skutkować odrzuceniem oferty, chyba że dane te będą jednoznacznie wynikać z innych dokumentów dołączonych do oferty.
| ** | Zawiera podatek od towarów i usług (VAT) wg obowiązującej stawki oraz koszty wszystkich świadczeń niezbędnych do wykonania zamówienia, w szczególności koszty transportu, ubezpieczenia, opakowania (także kaucjonowanego) itp.
| *** | Wykonawca oferujący produkt innego producenta, o innym numerze katalogowym niż wskazany jako przykład zobowiązany jest dostarczyć certyfikaty potwierdzające równoważność oferowanego produktu z wymaganiami przedstawionymi w tabeli w języku polskim lub angielskim. Wymienione dokumenty nie muszą potwierdzać zastosowania odczynnika oraz wyglądu zewnętrznego.
Wymagania dodatkowe:
| 1. | Okres ważności: min. 12 miesięcy od daty dostawy lub min. ¾ okresu ważności deklarowanego przez producenta (zapisanego w certyfikacie jakości / świadectwie kontroli jakości lub innym dokumencie do danej partii).
| 2. | Na opakowaniu podana czytelna nazwa odczynnika, zgodna z nazwą podaną w dokumentach, o którym mowa w pkt. 1.
| 3. | Miejsce dostawy: | WSSE Kraków ul. Prądnicka 76, 31-202 Kraków

## Część 21
|  | AGZ.272.3.2024 |  |  |  | Załącznik 1A do SWZ
OPIS PRZEDMIOTU ZAMÓWIENIA - KALKULACJA CENY OFERTY
Część 21
Wzorzec ogólnego węgla organicznego
wstecz
| L.p. | Przedmiot zamówienia | Szczegółowy opis | Opis oferowanego produktu |  | Jednostka miary | Ilość | Cena jednostkowa brutto [zł] ** | Wartość brutto [zł]
|  |  |  | Producent* | Nr katalogowy producenta*
| 1. | Wzorzec ogólnego węgla organicznego | np. Producent: CPAchem nr kat. TOC5.L5 lub produkt równoważny*** • zastosowanie: wzorzec; • stężenie 5 mg/l; |  |  | op. = 500ml | 3 |  | 0
| 2. | Wzorzec ogólnego węgla organicznego | np. Producent: CPAchem nr kat. TOC100.L5 lub produkt równoważny*** • zastosowanie: wzorzec; • stężenie 100 mg/l; • roztwór wodny. |  |  | op. = 500ml | 1 |  | 0
| Cena oferty (brutto): | [7 empty] | 0
| * | Należy wpisać nazwę producenta oraz numer katalogowy producenta oferowanego produktu. Niepodanie ww. danych będzie skutkować odrzuceniem oferty, chyba że dane te będą jednoznacznie wynikać z innych dokumentów dołączonych do oferty.
| ** | Zawiera podatek od towarów i usług (VAT) wg obowiązującej stawki oraz koszty wszystkich świadczeń niezbędnych do wykonania zamówienia, w szczególności koszty transportu, ubezpieczenia, opakowania (także kaucjonowanego) itp.
| *** | Wykonawca oferujący produkt innego producenta, o innym numerze katalogowym niż wskazany jako przykład zobowiązany jest dostarczyć certyfikaty potwierdzające równoważność oferowanego produktu z wymaganiami przedstawionymi w tabeli w języku polskim lub angielskim. Wymienione dokumenty nie muszą potwierdzać zastosowania odczynnika.
Wymagania dodatkowe:
| 1. | Do OFERTY i do dostawy wymagany certyfikat/świadectwo potwierdzające jakość produktu i wyprodukowanie CRMu/wzorca przez NMI zarejestrowane w bazie BIPM KCDB lub przez akredytowanego producenta materiałów odniesienia w odniesieniu do wymagań normy PN-EN ISO 17034, wydane w języku polskim lub angielskim, w formie papierowej lub dostępny w formie elektronicznej w miejscu wskazanym przez wykonawcę (adres strony www). Certyfikat/świadectwo musi zawierać: wartość parametru wraz z niepewnością.
| 2. | Dla poz. 1 okres ważności: min. 11 miesięcy od daty dostawy.
| 3. | Dla poz. 2 okres ważności: min. 23 miesiące od daty dostawy.
| 4. | Na opakowaniu podana czytelna nazwa odczynnika, zgodna z nazwą podaną w certyfikacie jakości / świadectwie kontroli jakości lub innym dokumencie, o którym mowa w pkt. 1.
| 5. | Miejsce dostawy: | WSSE w Krakowie: ul. Prądnicka 76, 31-202 Kraków

## Część 22
|  | AGZ.272.3.2024 |  |  |  | Załącznik 1A do SWZ
OPIS PRZEDMIOTU ZAMÓWIENIA - KALKULACJA CENY OFERTY
Część 22
Wzorce do przewodnictwa
wstecz
| L.p. | Przedmiot zamówienia | Szczegółowy opis | Opis oferowanego produktu |  | Jednostka miary | Ilość | Cena jednostkowa brutto [zł] ** | Wartość brutto [zł]
|  |  |  | Producent* | Nr katalogowy producenta*
| 1. | Wzorzec konduktometryczny 10 µS/cm | • zastosowanie: do przewodnictwa; • przewodność w 25oC - od 9 do 11 µS/cm. |  |  | op. = 500ml | 2 |  | 0
| 2. | Wzorzec konduktometryczny 10 µS/cm | • zastosowanie: do przewodnictwa; • przewodność w 25°C - od 9 do 11 µS/cm. |  |  | op. = 500ml | 1 |  | 0
| 3. | Wzorzec konduktometryczny 147 µS/cm | • zastosowanie: do przewodnictwa; • przewodność w 25oC - od 140 do 150 µS/cm. |  |  | op. = 500ml | 4 |  | 0
| 4. | Wzorzec konduktometryczny 147 µS/cm | • zastosowanie: do przewodnictwa; • przewodność w 25oC - od 140 do 150 µS/cm. |  |  | op. = 500ml | 2 |  | 0
| 5. | Wzorzec konduktometryczny 500 µS/cm | • zastosowanie : do przewodnictwa, • przewodność w 25oC - od 480 do 520 µS/cm; |  |  | op. = 500ml | 3 |  | 0
| 6. | Wzorzec konduktometryczny 500 µS/cm | • zastosowanie : do przewodnictwa, • przewodność w 25oC - od 480 do 520 µS/cm. |  |  | op. = 500ml | 3 |  | 0
| 7. | Wzorzec konduktometryczny 500 µS/cm | • zastosowanie: do przewodnictwa, • przewodność w 25°C - od 480 do 520 µS/cm. |  |  | op. = 500ml | 3 |  | 0
| 8. | Wzorzec konduktometryczny 1413µS/cm | • zastosowanie: do przewodnictwa, • przewodność w 25oC - od 1410 do 1416 µS/cm; |  |  | op. = 500ml | 1 |  | 0
| 9. | Wzorzec konduktometryczny 1413µS/cm | • zastosowanie: do przewodnictwa, • przewodność w 25oC - od 1410 do 1416 µS/cm; |  |  | op. = 500ml | 1 |  | 0
| 10. | Wzorzec konduktometryczny 2500 µS/cm | • zastosowanie: do przewodnictwa; • przewodność w 25oC - od 2400 do 2600 µS/cm. |  |  | op. = 500ml | 1 |  | 0
| 11. | Wzorzec konduktometryczny 2500 µS/cm | • zastosowanie: do przewodnictwa; • przewodność w 25oC - od 2400 do 2600 µS/cm. |  |  | op. = 500ml | 1 |  | 0
| 12. | Wzorzec konduktometryczny 5000 µS/cm | • zastosowanie: do przewodnictwa; • przewodność w 25oC - od 4900 do 5100 µS/cm; |  |  | op. = 500ml | 1 |  | 0
| Cena oferty (brutto): | [7 empty] | 0
| * | Należy wpisać nazwę producenta oraz numer katalogowy producenta oferowanego produktu. Niepodanie ww. danych będzie skutkować odrzuceniem oferty, chyba że dane te będą jednoznacznie wynikać z innych dokumentów dołączonych do oferty.
| ** | Zawiera podatek od towarów i usług (VAT) wg obowiązującej stawki oraz koszty wszystkich świadczeń niezbędnych do wykonania zamówienia, w szczególności koszty transportu, ubezpieczenia, opakowania (także kaucjonowanego) itp.
Wymagania dodatkowe:
| 1. | Do OFERTY i dostawy wymagany certyfikat/świadectwo potwierdzające jakość produktu i wyprodukowanie CRMu/wzorca przez NMI zarejestrowane w bazie BIPM KCDB lub przez akredytowanego producenta materiałów odniesienia w odniesieniu do wymagań normy PN-EN ISO 17034, wydane w języku polskim lub angielskim, w formie papierowej lub dostępny w formie elektronicznej w miejscu wskazanym przez wykonawcę (adres strony www). Certyfikat/świadectwo musi zawierać: wartość parametru wraz z niepewnością.
| 2. | Dla poz. 1,2 okres ważności: min. 5 miesięcy od daty dostawy.
| 3. | Dla poz. 3-12 okres ważności: min. 11 miesięcy od daty dostawy.
| 4. | Na opakowaniu podana czytelna nazwa wzorca, zgodna z nazwą podaną na certyfikacie/ świadectwie, o którym mowa w pkt.2.
| 5. | Miejsce dostawy: | WSSE Kraków ul. Prądnicka 76, 31-202 Kraków - dla poz. 1, 4, 5, 8, 10, 12
WSSE Oddział Laboratoryjny w Tarnowie ul. Mościckiego 10, 33-100 Tarnów - dla poz. 2, 7, 9, 11
WSSE Oddział Laboratoryjny w Wadowicach ul. Teatralna 2, 34-100 Wadowice - dla poz. 3, 6

## Część 23
|  | AGZ.272.3.2024 |  |  |  | Załącznik 1A do SWZ
OPIS PRZEDMIOTU ZAMÓWIENIA - KALKULACJA CENY OFERTY
Część 23
Kolumienki do mikotoksyn
wstecz
| L.p. | Przedmiot zamówienia | Szczegółowy opis | Opis oferowanego produktu |  | Jednostka miary | Ilość | Cena jednostkowa brutto [zł] ** | Wartość brutto [zł]
|  |  |  | Producent* | Nr katalogowy producenta*
| 1. | Kolumienki powinowactwa immunologicznego do przygotowania próbek przed analizą aflatoksyn: B1, B2, G1, G2 | • zastosowanie: kolumny do przygotowania próbek przed analizą aflatoksyn metodą HPLC w różnych produktach spożywczych; • zastosowanie przeciwciał monoklonalnych przeciw aflatoksynom B1, B2, G1, G2; • pojemność kolumny 1 ml; • odzysk aflatoksyn: 85 -110 % dla roztworu standardowego 20 ng aflatoksyn(B1, B2, G1, G2) w 10 ml 10% roztworu metanolu. |  |  | op. = 50szt. | 2 |  | 0
| 2. | Kolumienki powinowactwa immunologicznego do przygotowania próbek przed analizą aflatoksyn: M1 | • zastosowanie: kolumny do przygotowania próbek przed analizą aflatoksyn M1 metodą HPLC w próbkach mleka i produktach mlecznych; • zastosowanie przeciwciał monoklonalnych przeciw aflatoksynom M1; • pojemnośc koumny 3 ml; • odzysk aflatoksyn M1: 80 -110 % dla roztworu standardowego 4 ng aflatoksyny M1 w 25 ml 10% wodnego roztworu próbki mleka. |  |  | op. = 10szt. | 1 |  | 0
| 3. | Kolumienki powinowactwa immunologicznego do przygotowania próbek przed analizą Deoxyniwalenolu | • zastosowanie: kolumny do przygotowania próbek przed analizą deoxynivalenolu metodami HPLC, w próbkach zbóż oraz produktach zbożowych dla małych dzieci; • zastosowanie przeciwciał monoklonalnych przeciw deoxynivalenolowi; • pojemnośc kolumny 3 ml; • odzysk deoxynivalenolu: 85 -110 % dla roztworu standardowego 500 ng deoxynivalenolu w 2 ml wody. |  |  | op. = 50 szt | 2 |  | 0
| 4. | Kolumienki powinowactwa immunologicznego do przygotowania próbek przed analizą fumonizyn | • zastosowanie: kolumny do przygotowania próbek przed analizą Fumonizyn metodą HPLC w produktach takich jak płatki kukurydziane, popcorn oraz żywność dla dzieci; • zastosowanie: przeciwciał monoklonalnych przeciw fumonizynom B1,B2; • pojemnośc kolumny 3 ml; • odzysk fumonizyny: 85 -110 % dla roztworu standardowego 2000 ng w 10 ml r-ru (80:5:5:10) PBS: acetonitryl: metanol: woda. |  |  | op. = 50szt. | 1 |  | 0
| 5. | Kolumienki powinowactwa immunologicznego do przygotowania próbek przed analizą ochratoksyny A | • zastosowanie: kolumny do przygotowania próbek przed analizą ochratoksyny A metodami HPLC w szerokim asortymencie produktów; • zastosowanie przeciwciał monoklonalnych przeciw ochratoksynie A; • pojemnośc kolumny 3 ml; • odzysk ochratoksyny A: 85 -110 % dla roztworu standardowego 100 ng ochratoksyny A w 48 ml 5 % acetonitrylu w PBS. |  |  | op. = 50szt. | 3 |  | 0
| 6. | Kolumienki powinowactwa immunologicznego do przygotowania próbek przed analizą zearalenonu | • zastosowanie: kolumny do przygotowania próbek przed analizą zearalenonu metodami HPLC w próbkach zbóż oraz paszach; • zastosowanie przeciwciał monoklonalnych przeciw zearalenonowi; • pojemność kolumny 3 ml; • odzysk zearalenonu: 85 -110 % dla roztworu standardowego 75 ng zearalenonu w 10 ml 15 % acetonitrylu w PBS. |  |  | op. = 50szt. | 1 |  | 0
| Cena oferty (brutto): | [7 empty] | 0
| * | Należy wpisać nazwę producenta oraz numer katalogowy producenta oferowanego produktu. Niepodanie ww. danych będzie skutkować odrzuceniem oferty, chyba że dane te będą jednoznacznie wynikać z innych dokumentów dołączonych do oferty.
| ** | Zawiera podatek od towarów i usług (VAT) wg obowiązującej stawki oraz koszty wszystkich świadczeń niezbędnych do wykonania zamówienia, w szczególności koszty transportu, ubezpieczenia, opakowania (także kaucjonowanego) itp.
Wymagania dodatkowe:
| 1. | Do dostawy wymagany certyfikat jakości /świadectwo kontroli jakości lub inny dokument potwierdzający jakości produktu w języku polskim lub angielskim w formie papierowej lub dostępny w formie elektronicznej w miejscu wskazanym przez wykonawcę (adres strony www).
| 2. | Dla poz.6 okres ważności: min. 5 miesięcy od daty dostawy.
Dla poz.2 okres ważności: min. 6 miesięcy od daty dostawy.
Dla poz. 1, 3-5 okres ważności: min. 8 miesięcy od daty dostawy.
| 3. | Do oferty i dostawy wymagane aplikacje (opis przygotowania i wykonania analizy z użyciem kolumienek dla wymaganej matrycy) w języku polskim do oznaczenia poszczególnych mikotoksyn. Zamawiajacy dopuszcza aplikacje w wersji elektronicznej potwierdzone podpisem elektronicznym.
- dla poz. 1 matryce: suszone owoce, przyprawy:pieprz, kurkuma, papryka, gałka muszkatałowa, orzechy, produkty zbożowe
- dla poz. 2 matryce: mleko i produkty mleczne
- dla poz. 3 matryce: produkty zbożowe, żywność dla dzieci.
- dla poz. 4 matryce: maka kukurydziana, płatki kukurydziane, żywność dla dzieci,
- dla poz. 5 matryce: wina, produkty zbożowe, kawa instant i palona, przyprawy: papryka, gałka musztakałowa, lukrecja, suszone owoce,
- dla poz. 6 matryce: produkty zbożowe
| 4. | Do oferty i do dostawy do każdej serii wymagany certyfikat potwierdzający pojemność kolumienek w języku polskim lub angielskim.
| 5. | Na opakowaniu podana czytelna nazwa odczynnika, zgodna z nazwą podaną w certyfikacie jakości / świadectwie kontroli jakości lub innym dokumencie, o którym mowa w pkt. 1.
| 6. | Miejsce dostawy: | WSSE Kraków ul. Prądnicka 76, 31-202 Kraków

## Część 24
|  | AGZ.272.3.2024 |  |  |  | Załącznik 1A do SWZ - zmiana z dnia 3.04.2024 r.
OPIS PRZEDMIOTU ZAMÓWIENIA - KALKULACJA CENY OFERTY
Część 24
Wzorce do spektrofotometrii
wstecz
| L.p. | Przedmiot zamówienia | Szczegółowy opis | Opis oferowanego produktu |  | Jednostka miary | Ilość | Cena jednostkowa brutto [zł] ** | Wartość brutto [zł]
|  |  |  | Producent* | Nr katalogowy producenta*
| 1. | Roztwór wzorcowy NaCl | np. Producent: OUM Nr kat. 21.1.b lub produkt równoważny*** • stężenie 20 mmol/l; • roztwór wodny. |  |  | op. = 50ml | 1 |  | 0
| 2. | Wzorcowy roztwór wodny jonów azotynowych NO2- | np. Producent: OUM Nr kat. 13.03e lub produkt równoważny*** • stężenie 1000 mg/dm3; • roztwór wodny; • certyfikowany materiał odniesienia akredytowany przez PCA. |  |  | op. = 50ml | 1 |  | 0
| 3. | Wzorzec jonów fosforanowych PO43- | np. Producent: OUM nr kat. 13.13 lub produkt równoważny*** • stężenie 1 g/l; • roztwór wodny. |  |  | op. = 50ml | 1 |  | 0
| 4. | Wzorzec twardości ogólnej wody | np. Producent: OUM nr kat. 20.AF.1c lub produkt równoważny*** • stężenie 10,00 mmol/l CaCO3 • roztwór wodny. |  |  | op. = 100ml | 1 |  | 0
| 5. | Wzorzec twardości ogólnej wody | np. Producent: OUM nr kat. 20.AF.1b lub równoważny*** • stężenie 35,7 mmol/l CaCO3 (2000d st. niemieckich); • roztwór wodny. |  |  | op. = 100ml | 2 |  | 0
| 6. | Wzorzec jonów żelaza Fe3+ | np. Producent: OUM nr kat. 13.32.b lub produkt równoważny*** • stężenie 1 g/l; • roztwór wodny. |  |  | op. = 50ml | 1 |  | 0
| Cena oferty (brutto): | [7 empty] | 0
| * | Należy wpisać nazwę producenta oraz numer katalogowy producenta oferowanego produktu. Niepodanie ww. danych będzie skutkować odrzuceniem oferty, chyba że dane te będą jednoznacznie wynikać z innych dokumentów dołączonych do oferty.
| ** | Zawiera podatek od towarów i usług (VAT) wg obowiązującej stawki oraz koszty wszystkich świadczeń niezbędnych do wykonania zamówienia, w szczególności koszty transportu, ubezpieczenia, opakowania (także kaucjonowanego) itp.
| *** | Wykonawca oferujący produkt innego producenta, o innym numerze katalogowym niż wskazany jako przykład zobowiązany jest dostarczyć certyfikaty potwierdzające równoważność oferowanego produktu z wymaganiami przedstawionymi w tabeli w języku polskim lub angielskim. Wymienione dokumenty nie muszą potwierdzać zastosowania odczynnika.
Wymagania dodatkowe:
| 1. | Do OFERTY i dostawy wymagany certyfikat/świadectwo potwierdzające jakość produktu i wyprodukowanie CRMu/wzorca przez NMI zarejestrowane w bazie BIPM KCDB lub przez akredytowanego producenta materiałów odniesienia w odniesieniu do wymagań normy PN-EN ISO 17034, wydane w języku polskim lub angielskim, w formie papierowej lub dostępny w formie elektronicznej w miejscu wskazanym przez wykonawcę (adres strony www). Certyfikat/świadectwo musi zawierać: wartość parametru wraz z niepewnością.
| 2. | Dla poz. 1, 3-6 okres ważności: min. 12 miesięcy od daty dostawy lub min. ¾ okresu ważności deklarowanego przez producenta (zapisanego w certyfikacie / świadectwie, o którym mowa w pkt. 1).
| 3. | Dla poz. 2 okres ważności: min. 5 miesięcy od daty dostawy lub min. ¾ okresu ważności deklarowanego przez producenta (zapisanego w certyfikacie/ świadectwie do danej partii, o którym mowa w pkt. 1).
| 4. | Na opakowaniu podana czytelna nazwa wzorca, zgodna z nazwą podaną na certyfikacie /świadectwie, o którym mowa w pkt. 1.
| 5. | Miejsce dostawy: | WSSE Kraków ul. Prądnicka 76, 31-202 Kraków - dla poz. 2
WSSE Oddział Laboratoryjny w Tarnowie ul. Mościckiego 10, 33-100 Tarnów - dla poz. 1, 3-6

## Część 25
|  | AGZ.272.3.2024 |  |  |  | Załącznik 1A do SWZ
OPIS PRZEDMIOTU ZAMÓWIENIA - KALKULACJA CENY OFERTY
Część 25
Wzorce mętności
wstecz
| L.p. | Przedmiot zamówienia | Szczegółowy opis | Opis oferowanego produktu |  | Jednostka miary | Ilość | Cena jednostkowa brutto [zł] ** | Wartość brutto [zł]
|  |  |  | Producent* | Nr katalogowy producenta*
| 1. | Wzorzec mętności 1 NTU | • zawartość: 1 ± 0,1 NTU; • wzorzec formazynowy; • stabilizowany. |  |  | op. = 500 ml | 3 |  | 0
| 2. | Wzorzec mętności 1 NTU | • zawartość: 1 ± 0,1 NTU; • wzorzec formazynowy; • stabilizowany. |  |  | op. = 500 ml | 4 |  | 0
| 3. | Wzorzec mętności 1 NTU | • zawartość: 1 ± 0,1 NTU; • wzorzec formazynowy; • stabilizowany. |  |  | op. = 500 ml | 3 |  | 0
| 4. | Wzorzec mętności 10 NTU | • zawartość: 10 ± 0,5 NTU; • wzorzec formazynowy; • stabilizowany. |  |  | op. = 500 ml | 1 |  | 0
| 5. | Wzorzec mętności 10 NTU | • zawartość: 10 ± 0,5 NTU; • wzorzec formazynowy; • stabilizowany. |  |  | op. = 500 ml | 1 |  | 0
| 6. | Wzorzec mętności 10 NTU | • zawartość: 10 ± 0,5 NTU; • wzorzec formazynowy; • stabilizowany. |  |  | op. = 500 ml | 2 |  | 0
| 7. | Wzorzec mętności 100 NTU | • zawartość: 100 ± 5 NTU; • wzorzec formazynowy; • stabilizowany. |  |  | op. = 500 ml | 1 |  | 0
| 8. | Wzorzec mętności 100 NTU | • zawartość: 100 ± 5 NTU; • wzorzec formazynowy; • stabilizowany. |  |  | op. = 500 ml | 1 |  | 0
| Cena oferty (brutto): | [7 empty] | 0
| * | Należy wpisać nazwę producenta oraz numer katalogowy producenta oferowanego produktu. Niepodanie ww. danych będzie skutkować odrzuceniem oferty, chyba że dane te będą jednoznacznie wynikać z innych dokumentów dołączonych do oferty.
| ** | Zawiera podatek od towarów i usług (VAT) wg obowiązującej stawki oraz koszty wszystkich świadczeń niezbędnych do wykonania zamówienia, w szczególności koszty transportu, ubezpieczenia, opakowania (także kaucjonowanego) itp.
Wymagania dodatkowe:
| 1. | Do OFERTY wymagany certyfikat/świadectwo potwierdzające jakość produktu i wyprodukowanie CRMu/wzorca przez NMI zarejestrowane w bazie BIPM KCDB lub przez akredytowanego producenta materiałów odniesienia w odniesieniu do wymagań normy PN-EN ISO 17034, wydane w języku polskim lub angielskim, w formie papierowej lub dostępny w formie elektronicznej w miejscu wskazanym przez wykonawcę (adres strony www). Certyfikat/świadectwo musi zawierać: wartość parametru wraz z niepewnością.
| 2. | Do dostawy wymagany certyfikat/świadectwo potwierdzające jakość produktu i wyprodukowanie CRMu/wzorca przez NMI zarejestrowane w bazie BIPM KCDB lub przez akredytowanego producenta materiałów odniesienia w odniesieniu do wymagań normy PN-EN ISO 17034, wydane w języku polskim lub angielskim, w formie papierowej lub dostępny w formie elektronicznej w miejscu wskazanym przez wykonawcę (adres strony www). Certyfikat/świadectwo musi zawierać: wartość parametru wraz z niepewnością.
| 3. | Okres ważności minimum 12 miesięcy od daty dostawy.
| 4. | Na opakowaniu podana czytelna nazwa wzorca, zgodna z nazwą podaną na certyfikacie/ świadectwie, o którym mowa w pkt. 1.
| 5. | Miejsce dostawy: | WSSE Kraków ul. Prądnicka 76, 31-202 Kraków - dla poz. 1, 6
WSSE Oddział Laboratoryjny w Tarnowie ul. Mościckiego 10, 33-100 Tarnów - dla poz. 3, 5, 8
WSSE Oddział Laboratoryjny w Wadowicach ul. Teatralna 2, 34-100 Wadowice - dla poz. 2, 4, 7

## Część 26
|  | AGZ.272.3.2024 |  |  |  | Załącznik 1A do SWZ
OPIS PRZEDMIOTU ZAMÓWIENIA - KALKULACJA CENY OFERTY
Część 26
Zestaw kalibracyjny do mętności
wstecz
| L.p. | Przedmiot zamówienia | Szczegółowy opis | Opis oferowanego produktu |  | Jednostka miary | Ilość | Cena jednostkowa brutto [zł] ** | Wartość brutto [zł]
|  |  |  | Producent* | Nr katalogowy producenta*
| 1. | Zestaw kalibracyjny do mętności | • zastosowanie: do mętnościomierza typu TURB 430 IR; • zestaw zawiera komplet 3 wzorców: 0,02 NTU; 10,0 NTU; 1000 NTU. |  |  | zestaw | 1 |  | 0
| 2. | Zestaw kalibracyjny do mętności | • zastosowania: do mętnościomierza typu TURB 550 IR oraz CyberScan IR TB 1000; • zestaw zawiera komplet 3 wzorców: 0,02 NTU; 10,0 NTU; 1000 NTU. |  |  | zestaw | 1 |  | 0
| 3. | Zestaw kalibracyjny do mętności | • zastosowanie: do mętnościomierza typu TURB 550 IR oraz CyberScan IR TB 1000; • zestaw zawiera komplet 3 wzorców: 0,02 NTU; 10,0 NTU; 1000 NTU. |  |  | zestaw | 1 |  | 0
| Cena oferty (brutto): | [7 empty] | 0
| * | Należy wpisać nazwę producenta oraz numer katalogowy producenta oferowanego produktu. Niepodanie ww. danych będzie skutkować odrzuceniem oferty, chyba że dane te będą jednoznacznie wynikać z innych dokumentów dołączonych do oferty.
| ** | Zawiera podatek od towarów i usług (VAT) wg obowiązującej stawki oraz koszty wszystkich świadczeń niezbędnych do wykonania zamówienia, w szczególności koszty transportu, ubezpieczenia, opakowania (także kaucjonowanego) itp.
Wymagania dodatkowe:
| 1. | Do dostawy wymagany certyfikat/świadectwo potwierdzające jakość produktu zawierające wartość parametru wraz z niepewnością, wydane w języku polskim lub angielskim, w formie papierowej lub dostępne w formie elektronicznej w miejscu wskazanym przez wykonawcę (adres strony www).
| 2. | Okres ważności: min. 12 miesięcy od daty dostawy lub min. ¾ okresu ważności deklarowanego przez producenta (zapisanego w certyfikacie / świadectwie, o którym mowa w pkt. 1).
| 3. | Na opakowaniu podana czytelna nazwa wzorca, zgodna z nazwą podaną na certyfikacie/świadectwie, o którym mowa w pkt. 1.
| 4. | Miejsce dostawy: | WSSE Krakowie ul. Prądnicka 76, 31-202 Kraków - dla poz. 1
WSSE Oddział Laboratoryjny w Tarnowie ul. Mościckiego 10, 33-100 Tarnów - dla poz. 3
WSSE Oddział Laboratoryjny w Wadowicach ul. Teatralna 2, 34-100 Wadowice - dla poz. 2

## Część 27
|  | AGZ.272.3.2024 |  |  |  | Załącznik 1A do SWZ
OPIS PRZEDMIOTU ZAMÓWIENIA - KALKULACJA CENY OFERTY
Część 27
Zestaw kuwetowy do oznaczania cyjanków w wodzie
wstecz
| L.p. | Przedmiot zamówienia | Szczegółowy opis | Opis oferowanego produktu |  | Jednostka miary | Ilość | Cena jednostkowa brutto [zł] ** | Wartość brutto [zł]
|  |  |  | Producent* | Nr katalogowy producenta*
| 1. | Zestaw kuwetowy do oznaczania cyjanków w wodzie | np. Producent HACH nr kat. LCK 315 lub produkt równoważny*** • zastosowanie: do oznaczania cyjanków w wodzie; • zakres oznaczeń 0,01-0,6 mg/l CN-; • pasujący do spektrofotometrów firmy HACH. |  |  | op. = 25szt. | 15 |  | 0
| Cena oferty (brutto): | [7 empty] | 0
| * | Należy wpisać nazwę producenta oraz numer katalogowy producenta oferowanego produktu. Niepodanie ww. danych będzie skutkować odrzuceniem oferty, chyba że dane te będą jednoznacznie wynikać z innych dokumentów dołączonych do oferty.
| ** | Zawiera podatek od towarów i usług (VAT) wg obowiązującej stawki oraz koszty wszystkich świadczeń niezbędnych do wykonania zamówienia, w szczególności koszty transportu, ubezpieczenia, opakowania (także kaucjonowanego) itp.
| *** | Wykonawca oferujący produkt innego producenta, o innym numerze katalogowym niż wskazany jako przykład zobowiązany jest dostarczyć certyfikaty potwierdzające równoważność oferowanego produktu z wymaganiami przedstawionymi w tabeli w języku polskim lub angielskim. Wymienione dokumenty nie muszą potwierdzać zastosowania odczynnika.
Wymagania dodatkowe:
| 1. | Do dostawy wymagany certyfikat jakości /świadectwo kontroli jakości lub inny dokument potwierdzający spełnienie wymagań w języku polskim lub angielskim w formie papierowej lub dostępny w formie elektronicznej w miejscu wskazanym przez wykonawcę (adres strony www) oraz karta charakterystyki substancji niebezpiecznej. Wymienione dokumenty nie muszą potwierdzać zastosowania.
| 2. | Okres ważności: min. 18 miesięcy od daty dostawy.
| 3. | Na opakowaniu podana czytelna nazwa odczynnika, zgodna z nazwą podaną w certyfikacie jakości / świadectwie kontroli jakości lub innym dokumencie, o którym mowa w pkt. 1.
| 4. | Miejsce dostawy: | WSSE Kraków ul. Prądnicka 76, 31-202 Kraków

## Część 28
|  | AGZ.272.3.2024 |  |  |  | Załącznik 1A do SWZ
OPIS PRZEDMIOTU ZAMÓWIENIA - KALKULACJA CENY OFERTY
Część 28
Kolumienki do WWA
wstecz
| L.p. | Przedmiot zamówienia | Szczegółowy opis | Opis oferowanego produktu |  | Jednostka miary | Ilość | Cena jednostkowa brutto [zł] ** | Wartość brutto [zł]
|  |  |  | Producent* | Nr katalogowy producenta*
| 1. | Kolumienka dwuwarstwowe SPE do oznaczania WWA w wodzie | np Producent: SiliCycle nr kat. SP2-R0610030B-06T lub produkt równoważny*** • dwuwarstwowe do WWA • pojemność kolumienki 6 ml • masa złoża: 1,5 g; • kształt cząstek: Nieregularny Specyfikacja górnej warstwy aminowej - specyficzne pole powierzchni 480 - 550 m2/g, - średnica porów 55-65 Å, - objętość porów 0,7 – 0,85 mL/g, - zawartość azotu co najmniej 1,68 %, - zawartość substancji lotnych w 110oC – nie więcej niż 4 %, - ładowność molekularna nie mniej niż 1,2 mmol/g, - pokrycie powierzchni: nie mniej niż 2,67 μmol/m2, - END-CAPPING- Tak, |  |  | op.= 50 szt. | 8 |  | 0
Specyfikacja dolnej warstwy C18 - dolna warstwa: specyficzne pole powierzchni ≥175 (m2/g); - objętość porów ≥ 0,25 mL/g, - zawartość węgla co najmniej 15,3 %, - zawartość substancji lotnych w 110oC nie więcej niż 4,0 %, - ładowność molekularna nie mniej niż 0,71 mmol/g, - pokrycie powierzchni: nie mniej niż 1,77 μmol/m2, - END-CAPPING - Tak.
| Cena oferty (brutto): | [7 empty] | 0
| * | Należy wpisać nazwę producenta oraz numer katalogowy producenta oferowanego produktu. Niepodanie ww. danych będzie skutkować odrzuceniem oferty, chyba że dane te będą jednoznacznie wynikać z innych dokumentów dołączonych do oferty.
| ** | Zawiera podatek od towarów i usług (VAT) wg obowiązującej stawki oraz koszty wszystkich świadczeń niezbędnych do wykonania zamówienia, w szczególności koszty transportu, ubezpieczenia, opakowania (także kaucjonowanego) itp.
| *** | Wykonawca oferujący produkt innego producenta, o innym numerze katalogowym niż wskazany jako przykład zobowiązany jest dostarczyć certyfikaty potwierdzające równoważność oferowanego produktu z wymaganiami przedstawionymi w tabeli w języku polskim lub angielskim. Wymienione dokumenty nie muszą potwierdzać zastosowania odczynnika.
Wymagania dodatkowe:
| 1. | Do dostawy wymagany certyfikat jakości /świadectwo kontroli jakości lub inny dokument potwierdzający spełnienie wymagań w języku polskim lub angielskim w formie papierowej lub dostępny w formie elektronicznej w miejscu wskazanym przez wykonawcę (adres strony www).
| 2. | Okres ważności: min. 12 miesięcy od daty dostawy lub min. ¾ okresu ważności deklarowanego przez producenta (zapisanego w certyfikacie jakości / świadectwie kontroli jakości lub innym dokumencie do danej partii, o którym mowa w pkt. 1).
| 3. | Na opakowaniu podana czytelna nazwa odczynnika, zgodna z nazwą podaną w certyfikacie jakości / świadectwie kontroli jakości lub innym dokumencie, o którym mowa w pkt. 1.
| 5. | Miejsce dostawy: | WSSE Kraków ul. Prądnicka 76, 31-202 Kraków