## Załacznik nr 2 do SWZ
Proszę o pozostawienie jedynie pakietów, na kóre zostanie złożona oferta
ZP/48/2025 ZAŁĄCZNIK NR 2 -FORMULARZ ASORTYMENTOWO -CENOWY
ZAŁĄCZNIK NR 2 DO UMOWY - FORMULARZ ASORTYMENTOWO - CENOWY
Pakiet nr 1
Lp. | Opis przedmiotu zamówienia | wielkość | j.m. | CSK Ilość minimalna (j.m.) | CSK Ilość podstawowa (j.m.) | CSK Prawo opcji (j.m.) | 1. Producent 2. Nazwa handlowa 3. Numer katalogowy | Klasa wyrobu med.- jeśli dotyczy | Numer deklaracji zgodności | Wielkość oferowanego opakowania (oferowana j.m.) | CSK Ilość oferowanych op. - ilość podstawowa | CSK Ilość oferowanych op. - prawo opcji | Cena oferowanego opakowania netto (zł) | VAT % | CSK Wartość netto - podstawowa (zł) | CSK Wartość brutto - podstawowa (zł) | CSK Wartość netto - prawo opcji (zł) | CSK Wartość brutto - prawo opcji (zł)
1 | 2 | 3 | 4 | 5 | 6 | 7 | 8 | 9 | 10 | 11 | 12 | 13 | 14 | 15 | 16 | 17 | 18 | 19
1 | Opatrunek sterylny, przezroczysty , półprzepuszczalny do mocowania kaniul obwodowych,ramka otaczająca cały opatrunek, zaokrąglone brzegi, odporny na działanie środków dezynfekcyjnych zawierających alkohol, klej akrylowy równomiernie naniesiony na całej powierzchni przylepnej, wyrób medyczny klasy IIa, niepylący, w opakowaniu z polietylenu typu folia-folia.Potwierdzenie bariery folii dla wirusów =>27nm przez niezależne laboratorium na podstawie badań statystycznie znamiennej ilości probek (min 32). Opakowanie =100 szt | 6 x7 cm | op. | 25 | 50 | 40 |  |  |  |  | 50 | 40 |  |  | 0 | 0 | 0 | 0
2 | Opatrunek sterylny, przezroczysty , półprzepuszczalny do mocowania kaniul obwodowych,ramka otaczająca cały opatrunek, zaokrąglone brzegi, odporny na działanie środków dezynfekcyjnych zawierających alkohol, klej akrylowy równomiernie naniesiony na całej powierzchni przylepnej, wyrób medyczny klasy IIa, niepylący, w opakowaniu z polietylenu typu folia-folia.Potwierdzenie bariery folii dla wirusów =>27nm przez niezależne laboratorium na podstawie badań statystycznie znamiennej ilości probek (min 32). Opakowanie =50 szt | 10 x 12 cm | op. | 40 | 80 | 64 |  |  |  |  | 80 | 64 |  |  | 0 | 0 | 0 | 0
3 | Sterylny, poliuretanowy opatrunek do mocowania kaniul obwodowych z wycięciem.. Klej akrylowy naniesiony w siateczkę (folia) i ze wzrorem kropek (włóknina) w sposób gwarantujący wysoką przepuszczalność dla pary wodnej. Odporny na działanie środków dezynfekcyjnych zawierających alkohol. Wyrób medyczny klasy IIa, opakowanie typu folia-folia.Potwierdzenie bariery folii dla wirusów =>27nm przez niezależne laboratorium na podstawie badań statystycznie znamiennej ilości probek (min 32).Opakowanie = 100 szt | 7 cm x 8 cm | op. | 60 | 120 | 96 |  |  |  |  | 120 | 96 |  |  | 0 | 0 | 0 | 0
4 | Bakteriobójczy opatrunek do mocowania podskórnych portów naczyniowych. Składa się z dwóch części: żelowej podkładki, zawierającej 2% roztwór glukonianu chlorheksydyny o rozmiarze : 6,2 x 4,9 cm oraz przezroczystego opatrunku wykonanego z foli poliuretanowej o rozmiarze 12x12 cm. Przezroczysta folia nie zawiera kleju. Obrzeża opatrunku wzmocnione są laminowaną włókniną zawierającą klej akrylowy z nacięciami na brzegach oraz wycięciem. Ramka ułatwia aplikację, duży pasek włókninowy, laminowany do mocowania oraz metka do oznaczenia. Wyrób medyczny klasy III. Potwierdzenie bariery folii dla wirusów =>27nm przez niezależne laboratorium na podstawie badań statystycznie znamiennej ilości próbek (min 32). Czas utrzymania na porcie naczyniowym do 7 dni. Odporny na działanie środków dezynfekcyjnych zawierających alkohol. Opakowanie folia-papier. 25 szt/op |  | op. | 30 | 60 | 48 |  |  |  |  | 60 | 48 |  |  | 0 | 0 | 0 | 0
5 | Opatrunek włókninowy z nacięciem, do mocowania kaniul z centralnie umieszczoną warstwą chłonną,z dodatkową podkładką pod stopkę kaniuli, klej akrylowy, zaokrąglone brzegi Opakowanie =50 szt | 7,6 cm x 5,1 cm | op. | 1250 | 2500 | 2000 |  |  |  |  | 2500 | 2000 |  |  | 0 | 0 | 0 | 0
[14 empty] | RAZEM: | 0 | 0 | 0 | 0
DEKLAROWANE TERMINY:
| Deklarowany termin dostawy zamówień (od 1 do max. 5 dni w dni robocze (pon. – pt.) od złożenia zapotrzebowania): | [5 empty] | dni
Uwaga: Cena oraz termin dostawy zamówień stanowią kryterium oceny ofert.
Zamawiający zastrzega, iż ocenie zostanie poddana tylko ta oferta, która będzie zawierała 100% oferowanych propozycji cenowych w ramach Pakietu. Wartości i liczby w kolumnach należy wpisać z dokładnością do dwóch miejsc po przecinku.
Formularz zawiera formuły ułatwiajace sporządzenie oferty. Obowiązkiem wykonawcy jest weryfikacja poprawności formuł. Wykonawca wprowadza dane do kol. 8 -11 oraz Cenę jednostkową netto i stawkę podatku VAT do kol. 14 oraz 15, aby uzyskać cenę oferty (kolumny oznaczono niebieskim kolorem)
kwalifikowany podpis elektroniczny
ZP/48/2025 ZAŁĄCZNIK NR 2 -FORMULARZ ASORTYMENTOWO-CENOWY
ZAŁĄCZNIK NR 2 DO UMOWY - FORMULARZ ASORTYMENTOWO - CENOWY
Pakiet nr 2
Lp. | Opis przedmiotu zamówienia | wielkość | j.m. | CSK Ilość minimalna (j.m.) | CSK Ilość podstawowa (j.m.) | CSK Prawo opcji (j.m.) | 1. Producent 2. Nazwa handlowa 3. Numer katalogowy | Klasa wyrobu med.- jeśli dotyczy | Numer deklaracji zgodności | Wielkość oferowanego opakowania (oferowana j.m.) | CSK Ilość oferowanych op. - ilość podstawowa | CSK Ilość oferowanych op. - prawo opcji | Cena oferowanego opakowania netto (zł) | VAT % | CSK Wartość netto - podstawowa (zł) | CSK Wartość brutto - podstawowa (zł) | CSK Wartość netto - prawo opcji (zł) | CSK Wartość brutto - prawo opcji (zł)
1 | 2 | 3 | 4 | 5 | 6 | 7 | 8 | 9 | 10 | 11 | 12 | 13 | 14 | 15 | 16 | 17 | 18 | 19
1 | Serweta operacyjna gazowa , jałowa 17 -nitkowa, 4 warstwowa z nitką RTG i tasiemką, wykonana z przędzy min.15 TEX po praniu wstępnym. Zapakowana w opakowanie foliowo- papierowe z dużą czytelną podwójnie perforowaną etykietą z min. 2 TAG-ami na opakowaniu (informacje na tagach: data ważności, indeks, numer LOT, kod kreskowy). Po odklejeniu 2 tagów etykieta główna pozostaje na części opakowania. Opakowanie = 2 szt. Wyrób zakwalifikowany do klasy II a reguła 7. Opakowanie typu miękki blister z nadrukowanymi na części papierowej informacjami odnośnie wyrobu. Końcowy wymiar wyrobu 45 cm x 45 cm | 45 cm x 45 cm | op. | 500 | 1000 | 800 |  |  |  |  | 1000 | 800 |  |  | 0 | 0 | 0 | 0
2 | Serweta operacyjna gazowa , jałowa 17 -nitkowa, 4 warstwowa z nitką RTG i tasiemką wykonana z przędzy min.15 TEX po praniu wstępnym. Zapakowana w opakowanie foliowo- papierowe z dużą czytelną podwójnie perforowaną etykietą z min. 2 TAG-ami na opakowaniu (informacje na tagach: data ważności, indeks, numer LOT, kod kreskowy). Po odklejeniu 2 tagów etykieta główna pozostaje na części opakowania. Opakowanie = 1 szt. Wyrób zakwalifikowany do klasy II a reguła 7. Opakowanie typu miękki blister z nadrukowanymi na części papierowej informacjami odnośnie wyrobu. Końcowy wymiar wyrobu 75 cm x 90 cm | 75 cm x 90 cm | op. | 125 | 250 | 200 |  |  |  |  | 250 | 200 |  |  | 0 | 0 | 0 | 0
3 | Serweta operacyjna gazowa , jałowa 17 nitkowa, 4 warstwowa z nitką RTG i tasiemką, wykonana z przędzy min.15 TEX po praniu wstępnym. Zapakowana w opakowanie foliowo- papierowe z dużą czytelną podwójnie perforowaną etykietą z min. 2 TAG-ami na opakowaniu (informacje na tagach: data ważności, indeks, numer LOT, kod kreskowy). Po odklejeniu 2 tagów etykieta główna pozostaje na części opakowania. Opakowanie = 5 szt. Wyrób zakwalifikowany do klasy II a reguła 7. Opakowanie typu miękki blister z nadrukowanymi na części papierowej informacjami odnośnie wyrobu. Końcowy wymiar wyrobu: 45 cm x 45 cm | 45 cm x 45 cm | op. | 750 | 1500 | 1200 |  |  |  |  | 1500 | 1200 |  |  | 0 | 0 | 0 | 0
4 | Serweta operacyjna gazowa , jałowa 17 nitkowa, 4 warstwowa z nitką RTG i tasiemką, wykonana z przędzy min.15 TEX po praniu wstępnym. Opakowanie = 5 szt. Wyrób zakwalifikowany do klasy II a reguła 7. Zestaw pakowany w torebkę papierowo-foliową. Torebka papierowo-foliowa z dużą czytelną podwójnie perforowaną etykietą z min. 2 TAG-ami na opakowaniu (informacje na tagach: data ważności, indeks, numer LOT, kod kreskowy). Po odklejeniu 2 tagów etykieta główna pozostaje na części opakowania. Końcowy wymiar wyrobu: 30cm x 30 cm. | 30cm x 30cm | op. | 150 | 300 | 240 |  |  |  |  | 300 | 240 |  |  | 0 | 0 | 0 | 0
[14 empty] | RAZEM: | 0 | 0 | 0 | 0
DEKLAROWANE TERMINY:
| Deklarowany termin dostawy zamówień (od 1 do max. 5 dni w dni robocze (pon. – pt.) od złożenia zapotrzebowania): | [5 empty] | dni
Uwaga: Cena oraz termin dostawy zamówień stanowią kryterium oceny ofert.
Zamawiający zastrzega, iż ocenie zostanie poddana tylko ta oferta, która będzie zawierała 100% oferowanych propozycji cenowych w ramach Pakietu. Wartości i liczby w kolumnach należy wpisać z dokładnością do dwóch miejsc po przecinku.
Formularz zawiera formuły ułatwiajace sporządzenie oferty. Obowiązkiem wykonawcy jest weryfikacja poprawności formuł. Wykonawca wprowadza dane do kol. 8 -11 oraz Cenę jednostkową netto i stawkę podatku VAT do kol. 14 oraz 15, aby uzyskać cenę oferty (kolumny oznaczono niebieskim kolorem)
kwalifikowany podpis elektroniczny
ZP/48/2025 ZAŁĄCZNIK NR 2 -FORMULARZ ASORTYMENTOWO-CENOWY
ZAŁĄCZNIK NR 2 DO UMOWY - FORMULARZ ASORTYMENTOWO - CENOWY
Pakiet nr 3
Lp. | Opis przedmiotu zamówienia | wielkość | j.m. | CSK Ilość minimalna (j.m.) | CSK Ilość podstawowa (j.m.) | CSK Prawo opcji (j.m.) | 1. Producent 2. Nazwa handlowa 3. Numer katalogowy | Klasa wyrobu med.- jeśli dotyczy | Numer deklaracji zgodności | Wielkość oferowanego opakowania (oferowana j.m.) | CSK Ilość oferowanych op. - ilość podstawowa | CSK Ilość oferowanych op. - prawo opcji | Cena oferowanego opakowania netto (zł) | VAT % | CSK Wartość netto - podstawowa (zł) | CSK Wartość brutto - podstawowa (zł) | CSK Wartość netto - prawo opcji (zł) | CSK Wartość brutto - prawo opcji (zł)
1 | 2 | 3 | 4 | 5 | 6 | 7 | 8 | 9 | 10 | 11 | 12 | 13 | 14 | 15 | 16 | 17 | 18 | 19
1 | Tupfery gazowe jałowe z nitką RTG , 17 -nitkowe wykonane z przędzy min.15 TEX, Zapakowane w opakowanie foliowo - papierowe. Wyrób zakwalifikowany do klasy II a reguła 7. Opakowanie =5 szt. Opakowanie typu miękki blister z nadrukowanymi na części papierowej informacjami odnośnie wyrobu. Torebka papierowo-foliowa z dużą czytelną podwójnie perforowaną etykietą z 2 TAG-ami na opakowaniu (informacje na tagach: data ważności, indeks, numer LOT, kod kreskowy). Po odklejeniu 2 tagów etykieta główna pozostaje na części opakowania. | 15 cm x 15 cm | op. | 3000 | 6000 | 4800 |  |  |  |  | 6000 | 4800 |  |  | 0 | 0 | 0 | 0
2 | Tupfery fasolki jałowe 17-nitkowe z nitką RTG wykonane z przędzy min 15 TEX . Wyrób zakwalifikowany do klasy II a reguła 7. Opakowanie = 10 szt. Opakowanie typu miękki blister z nadrukowanymi na części papierowej informacjami odnośnie wyrobu.Torebka papierowo-foliowa z dużą czytelną podwójnie perforowaną etykietą z 2 TAG-ami na opakowaniu (informacje na tagach: data ważności, indeks, numer LOT, kod kreskowy). Po odklejeniu 2 tagów etykieta główna pozostaje na części opakowania. | 15cm x 15 cm | op. | 750 | 1500 | 1200 |  |  |  |  | 1500 | 1200 |  |  | 0 | 0 | 0 | 0
3 | Tupfery fasolki jałowe 17-nitkowe z nitką RTG wykonane z przędzy min 15 TEX . Wyrób zakwalifikowany do klasy II a reguła 7. Opakowanie = 10 szt. Zestaw pakowany w torebkę papierowo-foliową. Torebka papierowo-foliowa z dużą czytelną podwójnie perforowaną etykietą z 2 TAG-ami na opakowaniu (informacje na tagach: data ważności, indeks, numer LOT, kod kreskowy). Po odklejeniu 2 tagów etykieta główna pozostaje na części opakowania. | 9,5cm x 9,5cm | op. | 150 | 300 | 240 |  |  |  |  | 300 | 240 |  |  | 0 | 0 | 0 | 0
4 | Seton gazowy , jałowy 4 warstwowy ,17 nitkowy z nitką RTG wykonany z przędzy min.15 TEX. Wyrób zakwalifikowany do klasy II a reguła 7. Opakowanie = 1szt. Opakowanie typu miękki blister z nadrukowanymi na części papierowej informacjami odnośnie wyrobu. | 1 cm x 2 m | op. | 250 | 500 | 400 |  |  |  |  | 500 | 400 |  |  | 0 | 0 | 0 | 0
|  | 5 cm x 2 m | op. | 2500 | 5000 | 4000 |  |  |  |  | 5000 | 4000 |  |  | 0 | 0 | 0 | 0
5 | Kompresy gazowe ,jałowe 17 nitek ,12 warstw, z nitką RTG, klasa II A reguła 7 , rozm.10 cm x 10 cm . Kompresy wykonane z przędzy min.15 TEX. Masa 1 szt. kompresu min.3 g. Wielkość wykroju gazy min 30,5 x39 cm. Opakowanie typu miękki blister z nadrukowanymi na części papierowej informacjami odnośnie wyrobu. Kompresy pakowane po 20 szt. Torebka papierowo-foliowa z dużą czytelną podwójnie perforowaną etykietą z 2 TAG-ami na opakowaniu (informacje na tagach: data ważności, indeks, numer LOT, kod kreskowy). Po odklejeniu 2 tagów etykieta główna pozostaje na części opakowania.Wymagana KDT potwierdzająca wszystkie wymagania. Opakowanie 20 szt | 10cm x 10 cm | op. | 1750 | 3500 | 2800 |  |  |  |  | 3500 | 2800 |  |  | 0 | 0 | 0 | 0
6 | Kompresy gazowe ,jałowe 17 nitek ,12 warstw, klasa II A reguła 7 , rozm.10 cm x 10 cm . Kompresy wykonane z przędzy min.15 TEX. Masa 1 szt. kompresu min. 2,88 g. Wielkość wykroju gazy min 23 x39 cm. Torebka papierowo-foliowa z dużą czytelną podwójnie perforowaną etykietą z 2 TAG-ami na opakowaniu (informacje na tagach: data ważności, indeks, numer LOT, kod kreskowy). Po odklejeniu 2 tagów etykieta główna pozostaje na części opakowania.Wymagana KDT potwierdzająca wszystkie wymagania | 50szt | op. | 250 | 500 | 400 |  |  |  |  | 500 | 400 |  |  | 0 | 0 | 0 | 0
7 | Kompresy gazowe 17 nitek , 12 warstw , wykonane z przędzy min.15 TEX , jałowe ,klasa II A reguła 7, rozm 7,5 cm x 7,5 cm Masa 1 szt. kompresu min.1,653 g. Wielkość wykroju gazy min 23 x39 cmOpakowanie typu miękki blister z nadrukowanymi na części papierowej informacjami odnośnie wyrobu, wraz piktogramem w postaci strzałki, informującym z której strony bezpiecznnie otwierać pakiet. Wymagana KDT potwierdzająca wszystkie wymagania | 5 szt. | op. | 25000 | 50000 | 40000 |  |  |  |  | 50000 | 40000 |  |  | 0 | 0 | 0 | 0
|  | 10 szt. | op. | 20000 | 40000 | 32000 |  |  |  |  | 40000 | 32000 |  |  | 0 | 0 | 0 | 0
|  | 20 szt. | op. | 1000 | 2000 | 1600 |  |  |  |  | 2000 | 1600 |  |  | 0 | 0 | 0 | 0
8 | Kompresy gazowe 17 nitek ,12 warstw, z nitką RTG, klasa II A reguła 7 , jałowe, rozm.7,5 cm x 7,5 cm .kompresy wykonane z przędzy min.15 TEX. Masa 1 szt. kompresu min.1,75 g. Wielkość wykroju gazy min 23 x39 cm.Torebka papierowo-foliowa z dużą czytelną podwójnie perforowaną etykietą z 2 TAG-ami na opakowaniu (informacje na tagach: data ważności, indeks, numer LOT, kod kreskowy). Po odklejeniu 2 tagów etykieta główna pozostaje na części opakowania. Materiał opatrunkowy przędza min. 15 TEX.Wymagana KDT potwierdzająca wszystkie wymagania | 20 szt. | op. | 1400 | 2800 | 2240 |  |  |  |  | 2800 | 2240 |  |  | 0 | 0 | 0 | 0
|  | 50 szt. | op. | 150 | 300 | 240 |  |  |  |  | 300 | 240 |  |  | 0 | 0 | 0 | 0
9 | Kompresy gazowe17 nitkowe, 8 warstowe , wykonane z przędzy min.15 TEX , jałowe ,klasa II A reguła 7, rozm 5 cm x 5 cm Masa 1 szt. kompresu min. 0,59 g. wielkość wykroju gazy min 12 x19 cm. Opakowanie typu miękki blister z nadrukowanymi na części papierowej informacjami odnośnie wyrobu. Wymagana KDT potwierdzająca wszystkie wymagania | 5 szt | op. | 250 | 500 | 400 |  |  |  |  | 500 | 400 |  |  | 0 | 0 | 0 | 0
10 | Kompresy gazowe 17 nitek , 8 warstw , wykonane z przędzy min.15 TEX , jałowe ,klasa II A reguła 7, rozm 7,5 cm x 7,5 cm. Masa 1 szt. kompresu min.1,24 g. Opakowanie typu miękki blister z nadrukowanymi na części papierowej informacjami odnośnie wyrobu. Wymagana KDT potwierdzająca wszystkie wymagania | 3 szt. | op. | 50000 | 100000 | 80000 |  |  |  |  | 100000 | 80000 |  |  | 0 | 0 | 0 | 0
11 | Kompresy gazowe 17 nitek , 8 warstw , wykonane z przędzy min.15 TEX , jałowe ,klasa II A reguła 7, rozm. 10 cm x 10 cm Masa 1 szt. kompresu min.2,1 g. Opakowanie typu miękki blister z nadrukowanymi na części papierowej informacjami odnośnie wyrobu. Wymagana KDT potwierdzająca wszystkie wymagania | 3 szt. | op. | 35000 | 70000 | 56000 |  |  |  |  | 70000 | 56000 |  |  | 0 | 0 | 0 | 0
12 | Kompresy gazowe 17 nitek , 8 warstw , wykonane z przędzy min.15 TEX , jałowe ,klasa II A reguła 7, op= 3 szt ( każdy gazik pakowany osobno w opakowanie papierowe ). Całość zapakowana w opakowanie papierowe. | 5 cm x 5 cm | op. | 2000 | 4000 | 3200 |  |  |  |  | 4000 | 3200 |  |  | 0 | 0 | 0 | 0
|  | 7 cm x 7 cm | op. | 7500 | 15000 | 12000 |  |  |  |  | 15000 | 12000 |  |  | 0 | 0 | 0 | 0
13 | Kompresy gazowe 17 nitek , 8 warstw , wykonane z przędzy min.15 TEX , jałowe ,klasa II A reguła 7, rozm 5 cm x 5 cm Masa 1 szt. kompresu min.0,59g. Opakowanie typu miękki blister z nadrukowanymi na części papierowej informacjami odnośnie wyrobu. | 3 szt. | op. | 20000 | 40000 | 32000 |  |  |  |  | 40000 | 32000 |  |  | 0 | 0 | 0 | 0
[14 empty] | RAZEM: | 0 | 0 | 0 | 0
DEKLAROWANE TERMINY:
| Deklarowany termin dostawy zamówień (od 1 do max. 5 dni w dni robocze (pon. – pt.) od złożenia zapotrzebowania): | [5 empty] | dni
Uwaga: Cena oraz termin dostawy zamówień stanowią kryterium oceny ofert.
Zamawiający zastrzega, iż ocenie zostanie poddana tylko ta oferta, która będzie zawierała 100% oferowanych propozycji cenowych w ramach Pakietu. Wartości i liczby w kolumnach należy wpisać z dokładnością do dwóch miejsc po przecinku.
Formularz zawiera formuły ułatwiajace sporządzenie oferty. Obowiązkiem wykonawcy jest weryfikacja poprawności formuł. Wykonawca wprowadza dane do kol. 8 -11 oraz Cenę jednostkową netto i stawkę podatku VAT do kol. 14 oraz 15, aby uzyskać cenę oferty (kolumny oznaczono niebieskim kolorem)
kwalifikowany podpis elektroniczny
ZP/48/2025 ZAŁĄCZNIK NR 2 -FORMULARZ ASORTYMENTOWO-CENOWY
ZAŁĄCZNIK NR 2 DO UMOWY - FORMULARZ ASORTYMENTOWO - CENOWY
Pakiet nr 4
Lp. | Opis przedmiotu zamówienia | wielkość | j.m. | CSK Ilość minimalna (j.m.) | CSK Ilość podstawowa (j.m.) | CSK Prawo opcji (j.m.) | 1. Producent 2. Nazwa handlowa 3. Numer katalogowy | Klasa wyrobu med.- jeśli dotyczy | Numer deklaracji zgodności | Wielkość oferowanego opakowania (oferowana j.m.) | CSK Ilość oferowanych op. - ilość podstawowa | CSK Ilość oferowanych op. - prawo opcji | Cena oferowanego opakowania netto (zł) | VAT % | CSK Wartość netto - podstawowa (zł) | CSK Wartość brutto - podstawowa (zł) | CSK Wartość netto - prawo opcji (zł) | CSK Wartość brutto - prawo opcji (zł)
1 | 2 | 3 | 4 | 5 | 6 | 7 | 8 | 9 | 10 | 11 | 12 | 13 | 14 | 15 | 16 | 17 | 18 | 19
1 | Gaza higieniczna bawełniana jałowa, 13 nitkowa , wykonana z przędzy min.15 TEX.wyrob zaklasyfikowane do klasy II a reguła 7. | 1 m2 | op. | 20000 | 40000 | 32000 |  |  |  |  | 40000 | 32000 |  |  | 0 | 0 | 0 | 0
|  | 0,5 m2 | op. | 10000 | 20000 | 16000 |  |  |  |  | 20000 | 16000 |  |  | 0 | 0 | 0 | 0
2 | Chusta trojkątna włókninowa , niejałowa. Opakowanie = 1 szt.Włóknina w 100% polipropylenowa o gramaturze35 g/m2 | 100 cm x 100 cm x 141 cm | op. | 500 | 1000 | 800 |  |  |  |  | 1000 | 800 |  |  | 0 | 0 | 0 | 0
[14 empty] | RAZEM: | 0 | 0 | 0 | 0
DEKLAROWANE TERMINY:
| Deklarowany termin dostawy zamówień (od 1 do max. 5 dni w dni robocze (pon. – pt.) od złożenia zapotrzebowania): | [5 empty] | dni
Uwaga: Cena oraz termin dostawy zamówień stanowią kryterium oceny ofert.
Zamawiający zastrzega, iż ocenie zostanie poddana tylko ta oferta, która będzie zawierała 100% oferowanych propozycji cenowych w ramach Pakietu. Wartości i liczby w kolumnach należy wpisać z dokładnością do dwóch miejsc po przecinku.
Formularz zawiera formuły ułatwiajace sporządzenie oferty. Obowiązkiem wykonawcy jest weryfikacja poprawności formuł. Wykonawca wprowadza dane do kol. 8 -11 oraz Cenę jednostkową netto i stawkę podatku VAT do kol. 14 oraz 15, aby uzyskać cenę oferty (kolumny oznaczono niebieskim kolorem)
kwalifikowany podpis elektroniczny
ZP/48/2025 ZAŁĄCZNIK NR 2 -FORMULARZ ASORTYMENTOWO-CENOWY
ZAŁĄCZNIK NR 2 DO UMOWY - FORMULARZ ASORTYMENTOWO - CENOWY
Pakiet nr 5
Lp. | Opis przedmiotu zamówienia | wielkość | j.m. | CSK Ilość minimalna (j.m.) | CSK Ilość podstawowa (j.m.) | CSK Prawo opcji (j.m.) | 1. Producent 2. Nazwa handlowa 3. Numer katalogowy | Klasa wyrobu med.- jeśli dotyczy | Numer deklaracji zgodności | Wielkość oferowanego opakowania (oferowana j.m.) | CSK Ilość oferowanych op. - ilość podstawowa | CSK Ilość oferowanych op. - prawo opcji | Cena oferowanego opakowania netto (zł) | VAT % | CSK Wartość netto - podstawowa (zł) | CSK Wartość brutto - podstawowa (zł) | CSK Wartość netto - prawo opcji (zł) | CSK Wartość brutto - prawo opcji (zł)
1 | 2 | 3 | 4 | 5 | 6 | 7 | 8 | 9 | 10 | 11 | 12 | 13 | 14 | 15 | 16 | 17 | 18 | 19
1 | Czterowarstwowy opatrunek jałowy o wysokiej chłonności zbudowany z zewnetrznej warstwy włókniny otaczającej cały opatrunek, zewnętrzna warstwa włókniny o właściwościach hydrofobowych, hydrofilowa warstwa wewnętrzna zbudowana z włókien celulozowych oraz warstwa chłonna zawierajaca pulpę celulozową o wysokich właściwościach wchłaniania,na stronie przeciwległej do rany opatrunek wyposażony w włókninę przepuszczającą powietrze nieprzepuszczającą wydzieliny. | 10 cm x 10 cm | szt. | 2500 | 5000 | 4000 |  |  |  |  | 5000 | 4000 |  |  | 0 | 0 | 0 | 0
2 | Czterowarstwowy opatrunek jałowy o wysokiej chłonności zbudowany z zewnetrznej warstwy włókniny otaczającej cały opatrunek, zewnętrzna warstwa włókniny o właściwościach hydrofobowych, hydrofilowa warstwa wewnętrzna zbudowana z włókien celulozowych oraz warstwa chłonna zawierajaca pulpę celulozową o wysokich właściwościach wchłaniania,na stronie przeciwległej do rany opatrunek wyposażony w włókninę przepuszczającą powietrze nieprzepuszczającą wydzieliny. | 20 cm x 40 cm | szt. | 50 | 100 | 80 |  |  |  |  | 100 | 80 |  |  | 0 | 0 | 0 | 0
3 | Czterowarstwowy opatrunek jałowy o wysokiej chłonności zbudowany z zewnetrznej warstwy włókniny otaczającej cały opatrunek, zewnętrzna warstwa włókniny o właściwościach hydrofobowych, hydrofilowa warstwa wewnętrzna zbudowana z włókien celulozowych oraz warstwa chłonna zawierajaca pulpę celulozową o wysokich właściwościach wchłaniania,na stronie przeciwległej do rany opatrunek wyposażony w włókninę przepuszczającą powietrze nieprzepuszczającą wydzieliny. Opakowanie = 25 szt | 10 cm x20 cm | szt. | 1000 | 2000 | 1600 |  |  |  |  | 2000 | 1600 |  |  | 0 | 0 | 0 | 0
4 | Gaza typ Mullro 20 nitek 8 warstw zamawiający wymaga równo zwiniętego w rulon wyrobu. | 2 x 20 m | op. | 30 | 60 | 48 |  |  |  |  | 60 | 48 |  |  | 0 | 0 | 0 | 0
[14 empty] | RAZEM: | 0 | 0 | 0 | 0
DEKLAROWANE TERMINY:
| Deklarowany termin dostawy zamówień (od 1 do max. 5 dni w dni robocze (pon. – pt.) od złożenia zapotrzebowania): | [5 empty] | dni
Uwaga: Cena oraz termin dostawy zamówień stanowią kryterium oceny ofert.
Zamawiający zastrzega, iż ocenie zostanie poddana tylko ta oferta, która będzie zawierała 100% oferowanych propozycji cenowych w ramach Pakietu. Wartości i liczby w kolumnach należy wpisać z dokładnością do dwóch miejsc po przecinku.
Formularz zawiera formuły ułatwiajace sporządzenie oferty. Obowiązkiem wykonawcy jest weryfikacja poprawności formuł. Wykonawca wprowadza dane do kol. 8 -11 oraz Cenę jednostkową netto i stawkę podatku VAT do kol. 14 oraz 15, aby uzyskać cenę oferty (kolumny oznaczono niebieskim kolorem)
kwalifikowany podpis elektroniczny
ZP/48/2025 ZAŁĄCZNIK NR 2 -FORMULARZ ASORTYMENTOWO-CENOWY
ZAŁĄCZNIK NR 2 DO UMOWY - FORMULARZ ASORTYMENTOWO - CENOWY
Pakiet nr 6
Lp. | Opis przedmiotu zamówienia | wielkość | j.m. | CSK Ilość minimalna (j.m.) | CSK Ilość podstawowa (j.m.) | CSK Prawo opcji (j.m.) | 1. Producent 2. Nazwa handlowa 3. Numer katalogowy | Klasa wyrobu med.- jeśli dotyczy | Numer deklaracji zgodności | Wielkość oferowanego opakowania (oferowana j.m.) | CSK Ilość oferowanych op. - ilość podstawowa | CSK Ilość oferowanych op. - prawo opcji | Cena oferowanego opakowania netto (zł) | VAT % | CSK Wartość netto - podstawowa (zł) | CSK Wartość brutto - podstawowa (zł) | CSK Wartość netto - prawo opcji (zł) | CSK Wartość brutto - prawo opcji (zł)
1 | 2 | 3 | 4 | 5 | 6 | 7 | 8 | 9 | 10 | 11 | 12 | 13 | 14 | 15 | 16 | 17 | 18 | 19
1 | Roztwór ponadtlenkowy zawierający utleniające substancje HOCl oraz NaOCl o stężeniach po 40 ppm wykazujący działanie przeciwdrobnoustrojowe, przeciwzapalne o neutralnym pH. Stosowany do płukania, nawilżania ran ostrych, przewlekłych w tym ran szczelinowych, penetrujących bez odpływu, dopuszczony do stosowania w terapii NPWT. Brak cytotoksycznego działania na tkanki. Niweluje nieprzyjemny zapach z ran. Działanie potwierdzone badaniami klinicznymi | 500ml | op. | 550 | 1100 | 880 |  |  |  |  | 1100 | 880 |  |  | 0 | 0 | 0 | 0
|  | 250ml | op. | 400 | 800 | 640 |  |  |  |  | 800 | 640 |  |  | 0 | 0 | 0 | 0
|  | 990ml | op. | 400 | 850 | 680 |  |  |  |  | 850 | 680 |  |  | 0 | 0 | 0 | 0
2 | Roztwór ponadtlenkowy zawierający utleniające substancje HOCl oraz NaOCl o stężeniach po 60 ppm wykazujący działanie przeciwdrobnoustrojowe, przeciwzapalne o neutralnym pH. Stosowany do płukania, nawilżania ran ostrych, przewlekłych w tym ran szczelinowych, penetrujących bez odpływu, dopuszczony do stosowania w terapii NPWT. Brak cytotoksycznego działania na tkanki. Niweluje nieprzyjemny zapach z ran. Hydrożel . działanie potwierdzone badaniami klinicznymi. | 250g | op. | 100 | 200 | 160 |  |  |  |  | 200 | 160 |  |  | 0 | 0 | 0 | 0
3 | Transparentny film do mocowania opatrunku opakowanie = 1szt | 15 cm x 20 cm | op. | 100 | 200 | 160 |  |  |  |  | 200 | 160 |  |  | 0 | 0 | 0 | 0
4 | Jednorazowy zbiornik na wydzielinę ze środkiem żelującym i filtrem przeciwbakteryjnym. Opakowanie =1 szt | 600 ml | szt. | 80 | 160 | 128 |  |  |  |  | 160 | 128 |  |  | 0 | 0 | 0 | 0
5 | Port z przezroczystym drenem odprowadzającym wydzielinę z rany z folią samoprzylepną opakowanie = 1 szt | 10 cm x 13 cm | op. | 100 | 200 | 160 |  |  |  |  | 200 | 160 |  |  | 0 | 0 | 0 | 0
6 | Zestaw opatrunkowy średni (Opatrunek w formie gąbki do wypełnienia rany 12,5x18x3,3cm – 1 szt.,Transparentny film do mocowania opatrunku 26x30cm – 1 szt.Transparentny film do mocowania opatrunku z portem – 1 szt.) |  | szt. | 10 | 20 | 16 |  |  |  |  | 20 | 16 |  |  | 0 | 0 | 0 | 0
[14 empty] | RAZEM: | 0 | 0 | 0 | 0
DEKLAROWANE TERMINY:
| Deklarowany termin dostawy zamówień (od 1 do max. 5 dni w dni robocze (pon. – pt.) od złożenia zapotrzebowania): | [5 empty] | dni
Uwaga: Cena oraz termin dostawy zamówień stanowią kryterium oceny ofert.
Zamawiający zastrzega, iż ocenie zostanie poddana tylko ta oferta, która będzie zawierała 100% oferowanych propozycji cenowych w ramach Pakietu. Wartości i liczby w kolumnach należy wpisać z dokładnością do dwóch miejsc po przecinku.
Formularz zawiera formuły ułatwiajace sporządzenie oferty. Obowiązkiem wykonawcy jest weryfikacja poprawności formuł. Wykonawca wprowadza dane do kol. 8 -11 oraz Cenę jednostkową netto i stawkę podatku VAT do kol. 14 oraz 15, aby uzyskać cenę oferty (kolumny oznaczono niebieskim kolorem)
kwalifikowany podpis elektroniczny
ZP/48/2025 ZAŁĄCZNIK NR 2 -FORMULARZ ASORTYMENTOWO -CENOWY
ZAŁĄCZNIK NR 2 DO UMOWY - FORMULARZ ASORTYMENTOWO - CENOWY
Pakiet nr 7
Lp. | Opis przedmiotu zamówienia | wielkość | j.m. | CSK Ilość minimalna (j.m.) | CSK Ilość podstawowa (j.m.) | CSK Prawo opcji (j.m.) | 1. Producent 2. Nazwa handlowa 3. Numer katalogowy | Klasa wyrobu med.- jeśli dotyczy | Numer deklaracji zgodności | Wielkość oferowanego opakowania (oferowana j.m.) | CSK Ilość oferowanych op. - ilość podstawowa | CSK Ilość oferowanych op. - prawo opcji | Cena oferowanego opakowania netto (zł) | VAT % | CSK Wartość netto - podstawowa (zł) | CSK Wartość brutto - podstawowa (zł) | CSK Wartość netto - prawo opcji (zł) | CSK Wartość brutto - prawo opcji (zł)
1 | 2 | 3 | 4 | 5 | 6 | 7 | 8 | 9 | 10 | 11 | 12 | 13 | 14 | 15 | 16 | 17 | 18 | 19
1 | Opatrunek jałowy z alginianu wapnia, wiążący wysięk z rany w swojej strukturze, do ran z bardzo dużym wysiękiem. Opakowanie= 10 szt. | 10 cm x 10 cm | op. | 100 | 200 | 160 |  |  |  |  | 200 | 160 |  |  | 0 | 0 | 0 | 0
2 | Opatrunek jałowy, przeciwbakteryjny z alginianu wapnia i jonów srebra, wiążący wysięk z rany w swojej strukturze, do ran zainfekowanych z bardzo dużym wysiękiem; składa się z jednorodnej mieszanki włókien alginianu wapnia oraz włókien alginianu srebra (1,5% srebra jonowego). op= 10 szt. | 10 cm x 10 cm | op. | 100 | 200 | 160 |  |  |  |  | 200 | 160 |  |  | 0 | 0 | 0 | 0
3 | Opatrunek jałowy składający się z: poliuretanowa warstwa bazowa (warstwa ochronna) warstwa hydrokoloidowa, papier zabezpieczający (pokryty silikonem). Opatrunek ma konstrukcję dwuwarstwową składającą się z chłonnej macierzy hydrokoloidowej laminowanej oddychającą poliuretanową warstwą bazową.Rozmiar 5cmx10cm, pakowany po 10 szt. | 5cm x 10 cm | op. | 25 | 50 | 40 |  |  |  |  | 50 | 40 |  |  | 0 | 0 | 0 | 0
4 | Opatrunek jałowy biały lub prawie biały, gładki przeciwbakteryjny z celulozy, wody (95-97%) i 0,3% polihexametylenu biguanidu (polihexanid, PHMB). Po obu stronach opatrunek zabezpieczony folią poliestrową. Opakowanie=5szt. | 9cmx9cm | op. | 1.5 | 3 | 2.4 |  |  |  |  | 3 | 2.4 |  |  | 0 | 0 | 0 | 0
5 | Opatrunek jałowy, hydrokoloidowy,o dwuwarstwowej budowie, składający się z chłonnej matrycy hydrokoloidowej poktytej oddychającą folią poliuretanową, dodatkowo zabezpieczony papierem silikonowym, samoprzylepny o standardowej grubości, utrzymujący wilgotne środowisko w ranie, do ran niezainfekowanych ze słabym i średnim wysiękiem, op=10 szt. | 10 cm x 10 cm | op. | 100 | 200 | 160 |  |  |  |  | 200 | 160 |  |  | 0 | 0 | 0 | 0
6 | Opatrunek jałowy,hydrokoloidowy, o dwuwarstwowej budowie, składający się z chłonnej matrycy hydrokoloidowej poktytej oddychającą folią poliuretanową, dodatkowo zabezpieczony papierem silikonowym, samoprzylepny o standardowej grubości, utrzymujący wilgotne środowisko w ranie, do ran niezainfekowanych ze słabym i średnim wysiękiem, w okolicach kości krzyżowej, op= 5 szt. | 14 cm x 16 cm | op. | 40 | 80 | 64 |  |  |  |  | 80 | 64 |  |  | 0 | 0 | 0 | 0
7 | Opatrunek jałowy z pianki poliuretanowej, nieprzylepny, do ran średniosączących, niezainfekowanych we wszystkich fazach gojenia, op =10 szt. | 10 cm x 10 cm | op. | 45 | 90 | 72 |  |  |  |  | 90 | 72 |  |  | 0 | 0 | 0 | 0
8 | Opatrunek jałowy z pianki poliuretanowej, samoprzylepny, pokryty klejem poliakrylowym, do ran średniosączących, niezainfekowanych we wszystkich fazach gojenia, op = 10 szt. | 7,5 cm x 7,5 cm | op. | 5 | 10 | 8 |  |  |  |  | 10 | 8 |  |  | 0 | 0 | 0 | 0
9 | Opatrunek jałowy z pianki poliuretanowej, samoprzylepny, pokryty klejem poliakrylowym, do ran średniosączących, niezainfekowanych, we wszystkich fazach gojenia, op = 10 szt. | 10 cm x 10 cm | op. | 25 | 50 | 40 |  |  |  |  | 50 | 40 |  |  | 0 | 0 | 0 | 0
10 | Opatrunek jałowy, samoprzylepny, Samoprzylepny, paroprzepuszczalny, wodoodporny; transparentny opatrunek składający się: - opatrunek foliowy: folia poliuretanowa, pokryta klejem poliakrylowym - folia zabezpieczająca: polietylen - papier zabezpieczający: papier pokryty silikonem, jako zabezpieczenie wtórne, op =10 szt. | 10 cm x 12 cm | op. | 5 | 10 | 8 |  |  |  |  | 10 | 8 |  |  | 0 | 0 | 0 | 0
11 | Opatrunek jałowy chłonny z węglem aktywowanym ze srebrem składający się z: - saszetka włókninowa - włókna poliester/polietylen - filc z węgla aktywowanego - włókna węgla aktywowanego impregnowane srebrem - włókninowa warstwa chroniąca odzież - włókna polipropylenowe (zgrzewana termicznie) - materiał celulozowy - siarczan celulozy - klej topliwy - syntetyczny polimer z żywicami i woskami. Opakowanie=10szt. | 10cmx10cm | op. | 2.5 | 5 | 4 |  |  |  |  | 5 | 4 |  |  | 0 | 0 | 0 | 0
12 | Opatrunek jałowy z węglem aktywnym, chłonny, do zaopatrywania ran z dużą ilością wydzieliny, pochłaniający nieprzyjemny zapach, op= 20 szt. | 10 cm x 10 cm | op. | 2.5 | 5 | 4 |  |  |  |  | 5 | 4 |  |  | 0 | 0 | 0 | 0
13 | Opatrunek niejałowy do stosowania, jako profilaktyka przeciwodleżynowa Samoprzylepny, paroprzepuszczalny, wodoodporny i transparentny opatrunek składający się z: - opatrunek foliowy: folia poliuretanowa, pokryta klejem poliakrylowym - folia zabezpieczająca: poliester pokryty obustronnie PE, pokryty jednostronnie silikonem - papier zabezpieczający: papier pokryty silikonem - paski samoprzylepne: folia poliestrowa i klej poliakrylowy - nakładki do aplikacji: biały, wybielany papier silikonowy, rolka , op = 1 szt. | 15 cm x 10 m | op. | 15 | 30 | 24 |  |  |  |  | 30 | 24 |  |  | 0 | 0 | 0 | 0
|  | 10 cm x 10 m | op. | 20 | 40 | 32 |  |  |  |  | 40 | 32 |  |  | 0 | 0 | 0 | 0
14 | Opatrunek piankowy jałowy z silikonową warstwą kontaktową zbudowany z silikonowej warstwy kontaktowej, warstwy pianki poliuretanowej, warstwy włókninową , rdzenia z superabsorbentu oraz folii zabezpieczającej. Opakowanie=10szt | 12.5cmx12.5cm | op. | 10 | 20 | 16 |  |  |  |  | 20 | 16 |  |  | 0 | 0 | 0 | 0
|  | 10cm x 10 cm | op. | 2.5 | 5 | 4 |  |  |  |  | 5 | 4 |  |  | 0 | 0 | 0 | 0
|  | 7,5cmx 8,5cm | op. | 2.5 | 5 | 4 |  |  |  |  | 5 | 4 |  |  | 0 | 0 | 0 | 0
15 | Opatrunek piankowy do zabezpieczania okolic kości krzyżowej z silikonową warstwą kontaktową zbudowany z silikonowej warstwy kontaktowej, warstwy pianki poliuretanowej, warstwą włókninową, rdzenia z superabsorbentu oraz folii zabezpieczającej. Opakowanie=10szt | 17cmx 17,5cm. | op. | 2.5 | 5 | 4 |  |  |  |  | 5 | 4 |  |  | 0 | 0 | 0 | 0
|  | 23cm x23cm | op. | 1.5 | 3 | 2.4 |  |  |  |  | 3 | 2.4 |  |  | 0 | 0 | 0 | 0
16 | Opatrunek składający się z: poliuretanowa warstwa bazowa (warstwa ochronna) warstwa hydrokoloidowa, papier zabezpieczający (pokryty silikonem), Opatrunek ma konstrukcję dwuwarstwową składającą się z chłonnej macierzy hydrokoloidowej laminowanej oddychającą poliuretanową warstwą bazową. Opakowanie=5szt | 14x16cm | op. | 12.5 | 25 | 20 |  |  |  |  | 25 | 20 |  |  | 0 | 0 | 0 | 0
17 | Dwustronny pad do oszczyszczania ran. Miękka biała strona składa się z monofilamentowych włókien poliestrowych i poliakrylowego podkładu. Teksturowana beżowa strona składa się z pętli poliestrowo-poliamidowych i służy jako kieszeń uchwytowa, a także do oczyszczania. Opakowanie=5 szt | 10cm x 10 cm | op. | 7.5 | 15 | 12 |  |  |  |  | 15 | 12 |  |  | 0 | 0 | 0 | 0
18 | Opatrunek jałowy do stosowania na rany z dużym wysiękiem, składający się z oddychającej i wodoodpornej warstwy włókniny, warstwy superchłonnej, tkaniny z warstwą odprowadzającą wilgoć oraz miękkiej silikonowej warstwy kontaktowej. Wielowarstwowa konstrukcja ułatwia zarządzanie płynami w celu zapewnienia optymalnego wilgotnego środowiska rany, co prowadzi do przyspieszenia gojenia się rany. Warstwa superabsorbentu zapewnia doskonałą absorpcję i zatrzymuje wysięk. Minimalizuje to ryzyko maceracji i uszkodzenia skóry wokół rany. Opakowanie=10 szt | 12.5cm x12.5cm | op. | 2.5 | 5 | 4 |  |  |  |  | 5 | 4 |  |  | 0 | 0 | 0 | 0
|  | 10cmx20cm | op. | 2.5 | 5 | 4 |  |  |  |  | 5 | 4 |  |  | 0 | 0 | 0 | 0
19 | Opaska o naciągu 90% w kolorze kremowym, splocie rypsowym z podwójnym wątkiem i tkaną krawędzią zabezpieczona banderolą, opakowana w składane pudełko wykonane z celulozy. Produkt z możliwością 50- krotnego prania w temperaturze 95°C. Skład - 100% bawełna.opakowanie=1szt. | 8cmx5m | op. | 10 | 20 | 16 |  |  |  |  | 20 | 16 |  |  | 0 | 0 | 0 | 0
20 | Miękki opatrunek chłonny, składający się z włókninowej warstwy zewnętrznej wykonanej z wiskozy/poliamidu, włókninowej warstwy rozprowadzającej z celulozy, chłonnego rdzenia z masy celulozowej oraz warstwy airlaid z wbudowanym superabsorbentem wykonanym z poliakrylanu sodu oraz hydrofobowej włókninowej warstwy ochronnej w kolorze niebieskim wykonanej z włókien polipropylenowych. Opatrunek przeznaczony do zaopatrywania ran powierzchownych ostrych i przewlekłych z wysiękiem od umiarkowanego do bardzo wysokiego stopnia takich jak: owrzodzenia tętnicze i żylne, owrzodzenia cukrzycowe, odleżyny, rany pourazowe, rany pooperacyjne gojące się poprzez ziarninowanie, ubytki skóry u dawcy w wyniku pobrania, rany onkologiczne, wrzodziejące guzy, rany zagrożone infekcją, oparzenia powierzchowne drugiego stopnia, rany limfatyczne i jako opatrunek wtórny na rany po laparotomii i przetoki. Można stosować jako opatrunek wtórny do zaopatrzenia ran głębokich w połączeniu z odpowiednim wypełniaczem ran, op. = 10 szt. | 10cm x 10cm | op. | 2.5 | 5 | 4 |  |  |  |  | 5 | 4 |  |  | 0 | 0 | 0 | 0
|  | 10cm x 20cm | op. | 2.5 | 5 | 4 |  |  |  |  | 5 | 4 |  |  | 0 | 0 | 0 | 0
|  | 20cm x 25cm | op. | 1.5 | 3 | 2.4 |  |  |  |  | 3 | 2.4 |  |  | 0 | 0 | 0 | 0
[14 empty] | RAZEM: | 0 | 0 | 0 | 0
DEKLAROWANE TERMINY:
| Deklarowany termin dostawy zamówień (od 1 do max. 5 dni w dni robocze (pon. – pt.) od złożenia zapotrzebowania): | [5 empty] | dni
Uwaga: Cena oraz termin dostawy zamówień stanowią kryterium oceny ofert.
Zamawiający zastrzega, iż ocenie zostanie poddana tylko ta oferta, która będzie zawierała 100% oferowanych propozycji cenowych w ramach Pakietu. Wartości i liczby w kolumnach należy wpisać z dokładnością do dwóch miejsc po przecinku.
Formularz zawiera formuły ułatwiajace sporządzenie oferty. Obowiązkiem wykonawcy jest weryfikacja poprawności formuł. Wykonawca wprowadza dane do kol. 8 -11 oraz Cenę jednostkową netto i stawkę podatku VAT do kol. 14 oraz 15, aby uzyskać cenę oferty (kolumny oznaczono niebieskim kolorem)
kwalifikowany podpis elektroniczny
ZP/48/2025 ZAŁĄCZNIK NR 2 -FORMULARZ ASORTYMENTOWO -CENOWY
ZAŁĄCZNIK NR 2 DO UMOWY - FORMULARZ ASORTYMENTOWO - CENOWY
Pakiet nr 8
Lp. | Opis przedmiotu zamówienia | wielkość | j.m. | CSK Ilość minimalna (j.m.) | CSK Ilość podstawowa (j.m.) | CSK Prawo opcji (j.m.) | 1. Producent 2. Nazwa handlowa 3. Numer katalogowy | Klasa wyrobu med.- jeśli dotyczy | Numer deklaracji zgodności | Wielkość oferowanego opakowania (oferowana j.m.) | CSK Ilość oferowanych op. - ilość podstawowa | CSK Ilość oferowanych op. - prawo opcji | Cena oferowanego opakowania netto (zł) | VAT % | CSK Wartość netto - podstawowa (zł) | CSK Wartość brutto - podstawowa (zł) | CSK Wartość netto - prawo opcji (zł) | CSK Wartość brutto - prawo opcji (zł)
1 | 2 | 3 | 4 | 5 | 6 | 7 | 8 | 9 | 10 | 11 | 12 | 13 | 14 | 15 | 16 | 17 | 18 | 19
1 | Wosk do tamowania krwawień z kości składający się w 70% z czystego wosku pszczelego i w 30% z wazeliny a 2,95g - opakowanie jałowe=24szt |  | op. | 60 | 120 | 96 |  |  |  |  | 120 | 96 |  |  | 0 | 0 | 0 | 0
2 | Materiał hemostatyczny z utlenowanej, nieregenerowanej celulozy, w 100 % pochodzenia roślinnego, wykonany z naturalnej bawełny.Tkanina dziana lub tkana o regularnej gęstości, postać siatki, niskie pH 2,2 - 4,5. Właściwości bakteriobójcze i bakteriostatyczne materiału, hamujące wzrost i namnażanie się organizmów gramm dodatnich i gramm ujemnych, w tym bakterii tlenowych i beztlenowych. Etykiety samoprzylepne -możliwość wklejania do kart pacjenta. Czas hemostazy ok. 1,5 min. Czas wchłaniania do 14 dni, op. 15 szt. | 5 cm x 7 cm | op. | 125 | 250 | 200 |  |  |  |  | 250 | 200 |  |  | 0 | 0 | 0 | 0
3 | Materiał hemostatyczny z utlenowanej, nieregenerowanej celulozy, w 100 % pochodzenia roślinnego, wykonany z naturalnej bawełny.Tkanina dziana lub tkana o regularnej gęstości, postać siatki, niskie pH 2,2 - 4,5. Właściwości bakteriobójcze i bakteriostatyczne materiału, hamujące wzrost i namnażanie się organizmów gramm dodatnich i gramm ujemnych, w tym bakterii tlenowych i beztlenowych. Etykiety samoprzylepne -możliwość wklejania do kart pacjenta. Czas hemostazy ok. 1,5 min. Czas wchłaniania do 14 dni. , op. 10 s | 10 cm x 20 cm | op. | 170 | 340 | 272 |  |  |  |  | 340 | 272 |  |  | 0 | 0 | 0 | 0
[14 empty] | RAZEM: | 0 | 0 | 0 | 0
DEKLAROWANE TERMINY:
| Deklarowany termin dostawy zamówień (od 1 do max. 5 dni w dni robocze (pon. – pt.) od złożenia zapotrzebowania): | [5 empty] | dni
Uwaga: Cena oraz termin dostawy zamówień stanowią kryterium oceny ofert.
Zamawiający zastrzega, iż ocenie zostanie poddana tylko ta oferta, która będzie zawierała 100% oferowanych propozycji cenowych w ramach Pakietu. Wartości i liczby w kolumnach należy wpisać z dokładnością do dwóch miejsc po przecinku.
Formularz zawiera formuły ułatwiajace sporządzenie oferty. Obowiązkiem wykonawcy jest weryfikacja poprawności formuł. Wykonawca wprowadza dane do kol. 8 -11 oraz Cenę jednostkową netto i stawkę podatku VAT do kol. 14 oraz 15, aby uzyskać cenę oferty (kolumny oznaczono niebieskim kolorem)
kwalifikowany podpis elektroniczny
ZP/48/2025 ZAŁĄCZNIK NR 2 -FORMULARZ ASORTYMENTOWO -CENOWY
ZAŁĄCZNIK NR 2 DO UMOWY - FORMULARZ ASORTYMENTOWO - CENOWY
Pakiet nr 9
Lp. | Opis przedmiotu zamówienia | wielkość | j.m. | CSK Ilość minimalna (j.m.) | CSK Ilość podstawowa (j.m.) | CSK Prawo opcji (j.m.) | 1. Producent 2. Nazwa handlowa 3. Numer katalogowy | Klasa wyrobu med.- jeśli dotyczy | Numer deklaracji zgodności | Wielkość oferowanego opakowania (oferowana j.m.) | CSK Ilość oferowanych op. - ilość podstawowa | CSK Ilość oferowanych op. - prawo opcji | Cena oferowanego opakowania netto (zł) | VAT % | CSK Wartość netto - podstawowa (zł) | CSK Wartość brutto - podstawowa (zł) | CSK Wartość netto - prawo opcji (zł) | CSK Wartość brutto - prawo opcji (zł)
1 | 2 | 3 | 4 | 5 | 6 | 7 | 8 | 9 | 10 | 11 | 12 | 13 | 14 | 15 | 16 | 17 | 18 | 19
1 | Kompresy włókninowe jałowe. min. 4-warstwowe, min. 30g, op. = 75 x 2 szt., min. kl. Is, reguła 4 | 7,5cm x 7,5cm | op. | 250 | 500 | 400 |  |  |  |  | 500 | 400 |  |  | 0 | 0 | 0 | 0
|  | 10cm x 10cm | op. | 250 | 500 | 400 |  |  |  |  | 500 | 400 |  |  | 0 | 0 | 0 | 0
2 | Kompresy włókninowe jał. min. 4-warstwowe, min. 30g, z wycięciem Y, op.= 50 x 2 szt., min. kl. Is, reguła 4 | 10cm x 10cm | op. | 50 | 100 | 80 |  |  |  |  | 100 | 80 |  |  | 0 | 0 | 0 | 0
|  | 7,5cm x 7,5cm | op. | 150 | 300 | 240 |  |  |  |  | 300 | 240 |  |  | 0 | 0 | 0 | 0
[14 empty] | RAZEM: | 0 | 0 | 0 | 0
DEKLAROWANE TERMINY:
| Deklarowany termin dostawy zamówień (od 1 do max. 5 dni w dni robocze (pon. – pt.) od złożenia zapotrzebowania): | [5 empty] | dni
Uwaga: Cena oraz termin dostawy zamówień stanowią kryterium oceny ofert.
Zamawiający zastrzega, iż ocenie zostanie poddana tylko ta oferta, która będzie zawierała 100% oferowanych propozycji cenowych w ramach Pakietu. Wartości i liczby w kolumnach należy wpisać z dokładnością do dwóch miejsc po przecinku.
Formularz zawiera formuły ułatwiajace sporządzenie oferty. Obowiązkiem wykonawcy jest weryfikacja poprawności formuł. Wykonawca wprowadza dane do kol. 8 -11 oraz Cenę jednostkową netto i stawkę podatku VAT do kol. 14 oraz 15, aby uzyskać cenę oferty (kolumny oznaczono niebieskim kolorem)
kwalifikowany podpis elektroniczny
ZP/48/2025 ZAŁĄCZNIK NR 2 -FORMULARZ ASORTYMENTOWO -CENOWY
ZAŁĄCZNIK NR 2 DO UMOWY - FORMULARZ ASORTYMENTOWO - CENOWY
Pakiet nr 10
Lp. | Opis przedmiotu zamówienia | wielkość | j.m. | CSK Ilość minimalna (j.m.) | CSK Ilość podstawowa (j.m.) | CSK Prawo opcji (j.m.) | 1. Producent 2. Nazwa handlowa 3. Numer katalogowy | Klasa wyrobu med.- jeśli dotyczy | Numer deklaracji zgodności | Wielkość oferowanego opakowania (oferowana j.m.) | CSK Ilość oferowanych op. - ilość podstawowa | CSK Ilość oferowanych op. - prawo opcji | Cena oferowanego opakowania netto (zł) | VAT % | CSK Wartość netto - podstawowa (zł) | CSK Wartość brutto - podstawowa (zł) | CSK Wartość netto - prawo opcji (zł) | CSK Wartość brutto - prawo opcji (zł)
1 | 2 | 3 | 4 | 5 | 6 | 7 | 8 | 9 | 10 | 11 | 12 | 13 | 14 | 15 | 16 | 17 | 18 | 19
1 | Wybór medyczny klasy IIB, samobuforujący się roztwór wodny kwasu podchlorawego 40 ppm i podchlorynu sodu 40 ppm do płukania pola operacyjnego i jam ciała w trakcie operacji, terapii ran pooperacyjnych oraz do terapii podciśnieniowej trudno gojących się ran. Produkt otrzymany drogą elektrolizy, o pH zbliżonym do fizjologicznego pH 6-7,5. produkt nie wymagajacy wypłukiwania / neutralizacji z ran czy jam ciała. Mozliwe podgrzewanie r-ru do 37 stopni C. szeroki zakres działania bakterio, grzybo-, sporo i wirusobójczego potwierdzony testami (normy: EN 13727, EN 13624, EN 13704, EN 14476), w tym na drobnoustroje oporne na antybiotyki - MRSA- 15s. Pełne spektrum - 5 min. Stabilny przez 60 dni od otwarcia. opakowanie po 12 szt | żel 100 g | op. | 50 | 100 | 80 |  |  |  |  | 100 | 80 |  |  | 0 | 0 | 0 | 0
2 | Wybór medyczny klasy IIB, samobuforujący się roztwór wodny kwasu podchlorawego 50 ppm i podchlorynu sodu 50 ppm do płukania pola operacyjnego i jam ciała w trakcie operacji, terapii ran pooperacyjnych oraz do terapii podciśnieniowej trudno gojących się ran. Produkt otrzymany drogą elektrolizy, o pH zbliżonym do fizjologicznego pH 6-7,5. produkt nie wymagajacy wypłukiwania / neutralizacji z ran czy jam ciała. Mozliwe podgrzewanie r-ru do 37 stopni C. szeroki zakres działania bakterio, grzybo-, sporo i wirusobójczego potwierdzony testami (normy: EN 13727, EN 13624, EN 13704, EN 14476), w tym na drobnoustroje oporne na antybiotyki - MRSA- 15s. Pełne spektrum - 5 min. Stabilny przez 60 dni od otwarcia. | spray 250 ml | op. | 100 | 200 | 160 |  |  |  |  | 200 | 160 |  |  | 0 | 0 | 0 | 0
|  | 500 ml | op. | 150 | 300 | 240 |  |  |  |  | 300 | 240 |  |  | 0 | 0 | 0 | 0
[14 empty] | RAZEM: | 0 | 0 | 0 | 0
DEKLAROWANE TERMINY:
| Deklarowany termin dostawy zamówień (od 1 do max. 5 dni w dni robocze (pon. – pt.) od złożenia zapotrzebowania): | [5 empty] | dni
Uwaga: Cena oraz termin dostawy zamówień stanowią kryterium oceny ofert.
Zamawiający zastrzega, iż ocenie zostanie poddana tylko ta oferta, która będzie zawierała 100% oferowanych propozycji cenowych w ramach Pakietu. Wartości i liczby w kolumnach należy wpisać z dokładnością do dwóch miejsc po przecinku.
Formularz zawiera formuły ułatwiajace sporządzenie oferty. Obowiązkiem wykonawcy jest weryfikacja poprawności formuł. Wykonawca wprowadza dane do kol. 8 -11 oraz Cenę jednostkową netto i stawkę podatku VAT do kol. 14 oraz 15, aby uzyskać cenę oferty (kolumny oznaczono niebieskim kolorem)
kwalifikowany podpis elektroniczny
ZP/48/2025 ZAŁĄCZNIK NR 2 -FORMULARZ ASORTYMENTOWO -CENOWY
ZAŁĄCZNIK NR 2 DO UMOWY - FORMULARZ ASORTYMENTOWO - CENOWY
Pakiet nr 11
Lp. | Opis przedmiotu zamówienia | wielkość | j.m. | CSK Ilość minimalna (j.m.) | CSK Ilość podstawowa (j.m.) | CSK Prawo opcji (j.m.) | 1. Producent 2. Nazwa handlowa 3. Numer katalogowy | Klasa wyrobu med.- jeśli dotyczy | Numer deklaracji zgodności | Wielkość oferowanego opakowania (oferowana j.m.) | CSK Ilość oferowanych op. - ilość podstawowa | CSK Ilość oferowanych op. - prawo opcji | Cena oferowanego opakowania netto (zł) | VAT % | CSK Wartość netto - podstawowa (zł) | CSK Wartość brutto - podstawowa (zł) | CSK Wartość netto - prawo opcji (zł) | CSK Wartość brutto - prawo opcji (zł)
1 | 2 | 3 | 4 | 5 | 6 | 7 | 8 | 9 | 10 | 11 | 12 | 13 | 14 | 15 | 16 | 17 | 18 | 19
1 | Sterylna, oddychająca, antystyczna, matowa, z folii poliestrowej o grubości 0,025 mm z akrylowym klejem zawierającym jodor, z którego uwalniany jest jod cząsteczkowy o działaniu bakteriobójczym, duże części nieprzylepne z 2 stron folii oraz papier zabezpieczający z oznaczeniem końca folii stosowane podczas aplikacji, niepalna (I klasa palności), opakowanie indywidualne z folii aluminiowej, dodatkowy papier w opakowaniu chroniący folię przed uszkodzeniem, wyrób medyczny klasy III, certyfikat CE jednostki notyfikowanej | 44 cm x 35 cm - cześc lepna 34 cm x 35 cm | op. | 750 | 1500 | 1200 |  |  |  |  | 1500 | 1200 |  |  | 0 | 0 | 0 | 0
|  | 66 cm x 60 cm rozmiar części lepnej 56 cm x 60 cm | op. | 750 | 1500 | 1200 |  |  |  |  | 1500 | 1200 |  |  | 0 | 0 | 0 | 0
|  | 66 cm x 45 cm rozmiar części lepnej 56 cm x 45 cm | op. | 500 | 1000 | 800 |  |  |  |  | 1000 | 800 |  |  | 0 | 0 | 0 | 0
[14 empty] | RAZEM: | 0 | 0 | 0 | 0
DEKLAROWANE TERMINY:
| Deklarowany termin dostawy zamówień (od 1 do max. 5 dni w dni robocze (pon. – pt.) od złożenia zapotrzebowania): | [5 empty] | dni
Uwaga: Cena oraz termin dostawy zamówień stanowią kryterium oceny ofert.
Zamawiający zastrzega, iż ocenie zostanie poddana tylko ta oferta, która będzie zawierała 100% oferowanych propozycji cenowych w ramach Pakietu. Wartości i liczby w kolumnach należy wpisać z dokładnością do dwóch miejsc po przecinku.
Formularz zawiera formuły ułatwiajace sporządzenie oferty. Obowiązkiem wykonawcy jest weryfikacja poprawności formuł. Wykonawca wprowadza dane do kol. 8 -11 oraz Cenę jednostkową netto i stawkę podatku VAT do kol. 14 oraz 15, aby uzyskać cenę oferty (kolumny oznaczono niebieskim kolorem)
kwalifikowany podpis elektroniczny
ZP/48/2025 ZAŁĄCZNIK NR 2 -FORMULARZ ASORTYMENTOWO -CENOWY
ZAŁĄCZNIK NR 2 DO UMOWY - FORMULARZ ASORTYMENTOWO - CENOWY
Pakiet nr 12
Lp. | Opis przedmiotu zamówienia | wielkość | j.m. | CSK Ilość minimalna (j.m.) | CSK Ilość podstawowa (j.m.) | CSK Prawo opcji (j.m.) | 1. Producent 2. Nazwa handlowa 3. Numer katalogowy | Klasa wyrobu med.- jeśli dotyczy | Numer deklaracji zgodności | Wielkość oferowanego opakowania (oferowana j.m.) | CSK Ilość oferowanych op. - ilość podstawowa | CSK Ilość oferowanych op. - prawo opcji | Cena oferowanego opakowania netto (zł) | VAT % | CSK Wartość netto - podstawowa (zł) | CSK Wartość brutto - podstawowa (zł) | CSK Wartość netto - prawo opcji (zł) | CSK Wartość brutto - prawo opcji (zł)
1 | 2 | 3 | 4 | 5 | 6 | 7 | 8 | 9 | 10 | 11 | 12 | 13 | 14 | 15 | 16 | 17 | 18 | 19
1 | Sterylny trójwarstwowy opatrunek przeciwbakteryjny z pianki poluretanowej do ran z małym i średnim wysiękiem z jonami srebra w postaci siarczanu srebra rozłożonymi równomiernie na całej powierzchni z węglem aktywowanym, z kontaktową warstwą silikonową na całej powierzchni opatrunku, wykazujący wysoką paro- i gazoprzepuszczalność. pakowany pojedyńczo. | 10 cm x 21 cm | szt. | 250 | 500 | 400 |  |  |  |  | 500 | 400 |  |  | 0 | 0 | 0 | 0
2 | Sterylny, 5-warstwowy opatrunek specjalistyczny. Paro i gazoprzepuszczalny. Opatrunek posiada: zewnętrzną folię barierową (z punktowymi znacznikami EPM) - poliuretan; superabsorbent - poliakrylan; warstwę rozprowadzającą wysięk - poliester/ wiskoza; piankę poliuretanową; W warstwie kontaktowej, silikon typu Safetac lub równoważny , rozmieszczony równomiernie na całej powierzchni. Opatrunek z nacięciami warstwy chłonnej w kształcie litery Y przekładający się na wysoką elastyczność 360 stopni. Opatrunek wodoszczelny z obramowaniem. | 12,5 cm x 12,5 cm | szt. | 350 | 700 | 560 |  |  |  |  | 700 | 560 |  |  | 0 | 0 | 0 | 0
|  | 15 X15 cm | szt. | 350 | 700 | 560 |  |  |  |  | 700 | 560 |  |  | 0 | 0 | 0 | 0
3 | Sterylny, wodoodporny 5 warstwowy wysokochłonny opatrunek z cienkim obramowaniem, paro i gazo - przepuszczalny z warstwą kontaktową z miękkiego silikonu na całej powierzchni opatrunku (warstwa kontaktowa ciągła na powierzchni bordera i wyspy opatrunku, bez kleju, wykazująca adhezją) przeznaczny do ran ze średnim i dużym wysiękiem. Warstwa chłonna wykonana z pianki poliuretanowej z warstwą superbentu i z warstwą rozprowadzającą wysięk, nie wymaga dodatkowego mocowania. Pakowany pojedynczo.Dopuszcza się opatrunek z nacięciami warstwy chłonnej przekładający się na wysoką elastyczność. | 7,5 cm x 8,5 cm | szt. | 100 | 200 | 160 |  |  |  |  | 200 | 160 |  |  | 0 | 0 | 0 | 0
|  | 12,5 cm x 12,5 cm | szt. | 350 | 700 | 560 |  |  |  |  | 700 | 560 |  |  | 0 | 0 | 0 | 0
4 | Sterylny elastyczny wodooporny, mieki wysokochłonny opatrunek na rany pooperacyjne. Warstwa kontaktowa z miękiego silikonu Sefatac. Minimalizuje powstanie oparzeń i pecherzy zapewnia atraumatyczną zmianę opatrunku, eliminujac uszkodzenia rany i skóry otaczajacej. Opatrunek produkowany w technologiiFlex zapewniajacy duża elastycznośc i i bardo dobre przyleganie Opatrunek all in one na rany pooperacyjne | 10 cmx 20 cm | szt. | 100 | 200 | 160 |  |  |  |  | 200 | 160 |  |  | 0 | 0 | 0 | 0
5 | Żelujący opatrunek włóknisty wykonany z alkoholu poliwinylowego do ran powierzchniowych i głębokich z wysiękiem średnim i dużym.wykazuje dużą absorbcję i retencję.transferuje wysięk do opatrunku chłonnego.wyrób elastyczny z możliwością docinania wielkości. | 15cmx 15CM | szt. | 400 | 800 | 640 |  |  |  |  | 800 | 640 |  |  | 0 | 0 | 0 | 0
6 | Żelujący opatrunek włóknisty wykonany z alkoholu poliwinylowego do ran powierzchniowych i głębokich z wysiękiem średnim i dużym.wykazuje dużą absorbcję i retencję.transferuje wysięk do opatrunku chłonnego.wyrób elastyczny z możliwością docinania wielkości. | 4,5 cmx 30 | szt. | 100 | 200 | 160 |  |  |  |  | 200 | 160 |  |  | 0 | 0 | 0 | 0
7 | sterylny trójwarstwowy opatrunek przeciwbakteryjny z pianki poliuretanowej do ran z małymi średnim wysiękiem, przeciwbakteryjny z jonami srebra w postaci siarczanu srebra rozłozonymi równomiernie na całej powierzchni opatrunku z węglem aktywowanym,kntaktową warstwą silikonową na całej powierzchni opatrunku,wykazujący wysoką paro-i gazoprzepuszczalność z cienkim filmem poliuretanowym w górnej warstwie opatrunku . Pakowane pojedynczo. | 10x10 | szt. | 500 | 1000 | 800 |  |  |  |  | 1000 | 800 |  |  | 0 | 0 | 0 | 0
8 | sterylny trójwarstwowy opatrunek przeciwbakteryjny z pianki poliuretanowej do ran z małymi średnim wysiękiem, przeciwbakteryjny z jonami srebra w postaci siarczanu srebra rozłozonymi równomiernie na całej powierzchni opatrunku z węglem aktywowanym,kntaktową warstwą silikonową na całej powierzchni opatrunku,wykazujący wysoką paro-i gazoprzepuszczalność z cienkim filmem poliuretanowym w górnej warstwie opatrunku . Pakowane pojedynczo. | 15x15 | szt. | 1000 | 2000 | 1600 |  |  |  |  | 2000 | 1600 |  |  | 0 | 0 | 0 | 0
9 | sterylny trójwarstwowy opatrunek przeciwbakteryjny z pianki poliuretanowej do ran z małymi średnim wysiękiem, przeciwbakteryjny z jonami srebra w postaci siarczanu srebra rozłozonymi równomiernie na całej powierzchni opatrunku z węglem aktywowanym,kntaktową warstwą silikonową na całej powierzchni opatrunku,wykazujący wysoką paro-i gazoprzepuszczalność z cienkim filmem poliuretanowym w górnej warstwie opatrunku . Pakowane pojedynczo. | 20x20 | szt. | 200 | 400 | 320 |  |  |  |  | 400 | 320 |  |  | 0 | 0 | 0 | 0
1 | sterylny trójwarstwowy opatrunek przeciwbakteryjny z pianki poliuretanowej do ran z małymi średnim wysiękiem, przeciwbakteryjny z jonami srebra w postaci siarczanu srebra rozłozonymi równomiernie na całej powierzchni opatrunku z węglem aktywowanym,kntaktową warstwą silikonową na całej powierzchni opatrunku,wykazujący wysoką paro-i gazoprzepuszczalność z cienkim filmem poliuretanowym w górnej warstwie opatrunku . Pakowane pojedynczo. | 10x21 | szt. | 50 | 100 | 80 |  |  |  |  | 100 | 80 |  |  | 0 | 0 | 0 | 0
10 | sterylny trójwarstwowy opatrunek przeciwbakteryjny z pianki poliuretanowej do ran z małymi średnim wysiękiem, przeciwbakteryjny z jonami srebra w postaci siarczanu srebra rozłozonymi równomiernie na całej powierzchni opatrunku z węglem aktywowanym,kntaktową warstwą silikonową na całej powierzchni opatrunku,wykazujący wysoką paro-i gazoprzepuszczalność z cienkim filmem poliuretanowym w górnej warstwie opatrunku . Pakowane pojedynczo. | 12,5x 12,5 | szt. | 250 | 500 | 400 |  |  |  |  | 500 | 400 |  |  | 0 | 0 | 0 | 0
11 | sterylny trójwarstwowy opatrunek przeciwbakteryjny z pianki poliuretanowej do ran z małymi średnim wysiękiem, przeciwbakteryjny z jonami srebra w postaci siarczanu srebra rozłozonymi równomiernie na całej powierzchni opatrunku z węglem aktywowanym,kntaktową warstwą silikonową na całej powierzchni opatrunku,wykazujący wysoką paro-i gazoprzepuszczalność z cienkim filmem poliuretanowym w górnej warstwie opatrunku . Pakowane pojedynczo. | 17,5x17,5 | szt. | 100 | 200 | 160 |  |  |  |  | 200 | 160 |  |  | 0 | 0 | 0 | 0
13 | sterylny ,samoprzywierający, wysokochłonny , paro i gazoprzepuszczalnywodoodporny pięciowarstwowy opatrunek z obramowaniem z folii poliuretanowej z perforowaną silikonową warstwą kontaktową na całej powierzchni opatrunku .Wysokochłonny dzięki warstwie pianki poliuretanowej superabsorbentui warstwie rozpraszającej. Dopuszcza się opatrunek z nacięciami warstwy chłonnej przekładający się na wysoką elastyczność. | 10x20 | szt. | 50 | 100 | 80 |  |  |  |  | 100 | 80 |  |  | 0 | 0 | 0 | 0
15 | sterylny ,samoprzywierający, wysokochłonny , paro i gazoprzepuszczalnywodoodporny pięciowarstwowy opatrunek z obramowaniem z folii poliuretanowej z perforowaną silikonową warstwą kontaktową na całej powierzchni opatrunku .Wysokochłonny dzięki warstwie pianki poliuretanowej superabsorbentui warstwie rozpraszającej. Dopuszcza się opatrunek z nacięciami warstwy chłonnej przekładający się na wysoką elastyczność. | 10x30 | szt. | 50 | 100 | 80 |  |  |  |  | 100 | 80 |  |  | 0 | 0 | 0 | 0
16 | sterylny ,samoprzywierający, wysokochłonny , paro i gazoprzepuszczalnywodoodporny pięciowarstwowy opatrunek z obramowaniem z folii poliuretanowej z perforowaną silikonową warstwą kontaktową na całej powierzchni opatrunku .Wysokochłonny dzięki warstwie pianki poliuretanowej superabsorbentui warstwie rozpraszającej. Dopuszcza się opatrunek z nacięciami warstwy chłonnej przekładający się na wysoką elastyczność. | 15x20 | szt. | 50 | 100 | 80 |  |  |  |  | 100 | 80 |  |  | 0 | 0 | 0 | 0
17 | sterylny ,samoprzywierający, wysokochłonny , paro i gazoprzepuszczalnywodoodporny pięciowarstwowy opatrunek z obramowaniem z folii poliuretanowej z perforowaną silikonową warstwą kontaktową na całej powierzchni opatrunku .Wysokochłonny dzięki warstwie pianki poliuretanowej superabsorbentui warstwie rozpraszającej. Dopuszcza się opatrunek z nacięciami warstwy chłonnej przekładający się na wysoką elastyczność. | 12,5x12,5 | szt. | 250 | 500 | 400 |  |  |  |  | 500 | 400 |  |  | 0 | 0 | 0 | 0
18 | sterylny ,samoprzywierający, wysokochłonny , paro i gazoprzepuszczalnywodoodporny pięciowarstwowy opatrunek z obramowaniem z folii poliuretanowej z perforowaną silikonową warstwą kontaktową na całej powierzchni opatrunku .Wysokochłonny dzięki warstwie pianki poliuretanowej superabsorbentui warstwie rozpraszającej. Dopuszcza się opatrunek z nacięciami warstwy chłonnej przekładający się na wysoką elastyczność. | 7,5x8,5 | szt. | 50 | 100 | 80 |  |  |  |  | 100 | 80 |  |  | 0 | 0 | 0 | 0
19 | sterylny pięciowarstwowy opatrunek ,posiada wysoko przepuszczalną folie i warstwę rozpraszającą wysięk,warstwę chłonną z superabsorbcyjną pianką poliuretanowąw warstwie kontaktowej miękki silikon.opatrunek z nacięciami warstwychłonnej umożliwiający wysoką elastyczność opatrunku. | 13x16 | szt. | 250 | 500 | 400 |  |  |  |  | 500 | 400 |  |  | 0 | 0 | 0 | 0
20 | sterylny ,samoprzywierający, wysokochłonny , paro i gazoprzepuszczalny ,wodoodporny pięciowarstwowy opatrunek z obramowaniem z folii poliuretanowej z perforowaną silikonową warstwą kontaktową na całej powierzchni opatrunku .Wysokochłonny dzięki warstwie pianki poliuretanowej superabsorbentui warstwie rozpraszającej. Opatrunekprzeciwbakteryjny z siarczanem srebraoraz węglem aktywowanympochłaniającymnieprzyjemny zapach z rany. | 10x10 | szt. | 250 | 500 | 400 |  |  |  |  | 500 | 400 |  |  | 0 | 0 | 0 | 0
21 | sterylny ,samoprzywierający, wysokochłonny , paro i gazoprzepuszczalny ,wodoodporny pięciowarstwowy opatrunek z obramowaniem z folii poliuretanowej z perforowaną silikonową warstwą kontaktową na całej powierzchni opatrunku .Wysokochłonny dzięki warstwie pianki poliuretanowej superabsorbentui warstwie rozpraszającej. Opatrunekprzeciwbakteryjny z siarczanem srebraoraz węglem aktywowanympochłaniającymnieprzyjemny zapach z rany. | 15x15 | szt. | 100 | 200 | 160 |  |  |  |  | 200 | 160 |  |  | 0 | 0 | 0 | 0
22 | sterylny ,samoprzywierający, wysokochłonny , paro i gazoprzepuszczalny ,wodoodporny pięciowarstwowy opatrunek z obramowaniem z folii poliuretanowej z perforowaną silikonową warstwą kontaktową na całej powierzchni opatrunku .Wysokochłonny dzięki warstwie pianki poliuretanowej superabsorbentui warstwie rozpraszającej. Opatrunekprzeciwbakteryjny z siarczanem srebraoraz węglem aktywowanympochłaniającymnieprzyjemny zapach z rany. | 12,5x12,5 | szt. | 100 | 200 | 160 |  |  |  |  | 200 | 160 |  |  | 0 | 0 | 0 | 0
23 | sterylny ,samoprzywierający, wysokochłonny , paro i gazoprzepuszczalny ,wodoodporny pięciowarstwowy opatrunek z obramowaniem z folii poliuretanowej z perforowaną silikonową warstwą kontaktową na całej powierzchni opatrunku .Wysokochłonny dzięki warstwie pianki poliuretanowej superabsorbentui warstwie rozpraszającej. Opatrunekprzeciwbakteryjny z siarczanem srebraoraz węglem aktywowanympochłaniającymnieprzyjemny zapach z rany. | 17,5x17,5 | szt. | 100 | 200 | 160 |  |  |  |  | 200 | 160 |  |  | 0 | 0 | 0 | 0
[14 empty] | RAZEM: | 0 | 0 | 0 | 0
DEKLAROWANE TERMINY:
| Deklarowany termin dostawy zamówień (od 1 do max. 5 dni w dni robocze (pon. – pt.) od złożenia zapotrzebowania): | [5 empty] | dni
Uwaga: Cena oraz termin dostawy zamówień stanowią kryterium oceny ofert.
Zamawiający zastrzega, iż ocenie zostanie poddana tylko ta oferta, która będzie zawierała 100% oferowanych propozycji cenowych w ramach Pakietu. Wartości i liczby w kolumnach należy wpisać z dokładnością do dwóch miejsc po przecinku.
Formularz zawiera formuły ułatwiajace sporządzenie oferty. Obowiązkiem wykonawcy jest weryfikacja poprawności formuł. Wykonawca wprowadza dane do kol. 8 -11 oraz Cenę jednostkową netto i stawkę podatku VAT do kol. 14 oraz 15, aby uzyskać cenę oferty (kolumny oznaczono niebieskim kolorem)
kwalifikowany podpis elektroniczny
ZP/48/2025 ZAŁĄCZNIK NR 2 -FORMULARZ ASORTYMENTOWO -CENOWY
ZAŁĄCZNIK NR 2 DO UMOWY - FORMULARZ ASORTYMENTOWO - CENOWY
Pakiet nr 13
Lp. | Opis przedmiotu zamówienia | wielkość | j.m. | CSK Ilość minimalna (j.m.) | CSK Ilość podstawowa (j.m.) | CSK Prawo opcji (j.m.) | 1. Producent 2. Nazwa handlowa 3. Numer katalogowy | Klasa wyrobu med.- jeśli dotyczy | Numer deklaracji zgodności | Wielkość oferowanego opakowania (oferowana j.m.) | CSK Ilość oferowanych op. - ilość podstawowa | CSK Ilość oferowanych op. - prawo opcji | Cena oferowanego opakowania netto (zł) | VAT % | CSK Wartość netto - podstawowa (zł) | CSK Wartość brutto - podstawowa (zł) | CSK Wartość netto - prawo opcji (zł) | CSK Wartość brutto - prawo opcji (zł)
1 | 2 | 3 | 4 | 5 | 6 | 7 | 8 | 9 | 10 | 11 | 12 | 13 | 14 | 15 | 16 | 17 | 18 | 19
1 | Matryca Kolagenowa do regeneracji skóry właściwej, składająca się z dwóch warstw: gąbka atelokolagenowa o grubości około 3 mm pochodząca ze ścięgien wieprzowych oraz wierzchniej warstwy filmu silikonowego (także w wersji z otworami). Stanowi ona tymczasowy substytut skóry, stosowany do czasu pełnej naturalnej regeneracji tkanek. Używany w przypadkach ubytków skóry pełnej grubości takich jak: oparzenia głębokie, rany urazowe z ubytkiem skóry, ubytki skóry po usunięciu guza lub znamienia oraz miejsca pobrania płata skóry, a także w innych głębokich ranach chirurgicznych. | Rozmiary M 82x90x3 mm | szt. | 1 | 2 | 1.6 |  |  |  |  | 2 | 1.6 |  |  | 0 | 0 | 0 | 0
|  | Rozmiar S 82x60x3 mm | szt. | 1 | 2 | 1.6 |  |  |  |  | 2 | 1.6 |  |  | 0 | 0 | 0 | 0
|  | Rozmiar SS 40x60x3 mm | szt. | 1 | 2 | 1.6 |  |  |  |  | 2 | 1.6 |  |  | 0 | 0 | 0 | 0
|  | Rozmiar L 82x120x3 mm | szt. | 1 | 2 | 1.6 |  |  |  |  | 2 | 1.6 |  |  | 0 | 0 | 0 | 0
2 | Przeciwbakteryjny , specjalistyczny opatrunek w formie tkaniny nylonowej powlekanej srebrem (546 mg / 100 cm2) wzmocniony warstwą poliestrową do zabezpieczenia cewnika lub drenu : wenflonu o średnicy 2,5 z otworem o średnicy 1,5 mm aktywny przez 7 dni , op. 10 szt. |  | op. | 50 | 100 | 80 |  |  |  |  | 100 | 80 |  |  | 0 | 0 | 0 | 0
[14 empty] | RAZEM: | 0 | 0 | 0 | 0
DEKLAROWANE TERMINY:
| Deklarowany termin dostawy zamówień (od 1 do max. 5 dni w dni robocze (pon. – pt.) od złożenia zapotrzebowania): | [5 empty] | dni
Uwaga: Cena oraz termin dostawy zamówień stanowią kryterium oceny ofert.
Zamawiający zastrzega, iż ocenie zostanie poddana tylko ta oferta, która będzie zawierała 100% oferowanych propozycji cenowych w ramach Pakietu. Wartości i liczby w kolumnach należy wpisać z dokładnością do dwóch miejsc po przecinku.
Formularz zawiera formuły ułatwiajace sporządzenie oferty. Obowiązkiem wykonawcy jest weryfikacja poprawności formuł. Wykonawca wprowadza dane do kol. 8 -11 oraz Cenę jednostkową netto i stawkę podatku VAT do kol. 14 oraz 15, aby uzyskać cenę oferty (kolumny oznaczono niebieskim kolorem)
kwalifikowany podpis elektroniczny
ZP/48/2025 ZAŁĄCZNIK NR 2 -FORMULARZ ASORTYMENTOWO -CENOWY
ZAŁĄCZNIK NR 2 DO UMOWY - FORMULARZ ASORTYMENTOWO - CENOWY
Pakiet nr 14
Lp. | Opis przedmiotu zamówienia | wielkość | j.m. | CSK Ilość minimalna (j.m.) | CSK Ilość podstawowa (j.m.) | CSK Prawo opcji (j.m.) | 1. Producent 2. Nazwa handlowa 3. Numer katalogowy | Klasa wyrobu med.- jeśli dotyczy | Numer deklaracji zgodności | Wielkość oferowanego opakowania (oferowana j.m.) | CSK Ilość oferowanych op. - ilość podstawowa | CSK Ilość oferowanych op. - prawo opcji | Cena oferowanego opakowania netto (zł) | VAT % | CSK Wartość netto - podstawowa (zł) | CSK Wartość brutto - podstawowa (zł) | CSK Wartość netto - prawo opcji (zł) | CSK Wartość brutto - prawo opcji (zł)
1 | 2 | 3 | 4 | 5 | 6 | 7 | 8 | 9 | 10 | 11 | 12 | 13 | 14 | 15 | 16 | 17 | 18 | 19
1 | Przenośny system do nakładania indywidualnie dostosowanych opatrunków z nanowłókien do opatrywania oparzeń i ran. System wytwarza (syntetyczny, biokompatybilny, biodegradowalny), alloplastyczny substytut naskórka w postaci mikroporowatej błony aplikowanej przy użyciu technologii elektroprzędzenia bezpośrednio na ranę. Przeznaczony jest do leczenia oparzeń stopnia I i II, oparzeń drugiego stopnia mieszanych z obszarami trzeciego stopnia, po pobraniu przeszczepów skóry, ran chirurgicznych, ran po usunięciu szwów, miejsc rozerwania skóry, zmian skórnych i owrzodzeń. Przepuszczalny dla płynow ustrojowych, tlenu i pary wodnej. Zamawiający wymaga aby dostarczony produkt składał się z: 1) modułu zawierającego 1 ampułkę roztworu jałowego , jałowej kaniuli 1 sztuka , 1 przewód pacjent. oraz na zasadzie użyczenia: 2) urządzenia aplikującego składającego się ze stacji dokującej , ładowarki , instrukcji obsługi w języku polskim. (Zamawiający wymaga zawarcia umowy użyczenia na urządzenie aplikujące.) |  | op. | 12.5 | 25 | 20 |  |  |  |  | 25 | 20 |  |  | 0 | 0 | 0 | 0
| Zamawiający wymaga do pakietu 14 zawarcia umowy użyczenia na urządzenia zawierającego : stacja dokująca 1szt, ładowarka 1szt, instrukcja obsługi w języku polskim. | [12 empty] | RAZEM: | 0 | 0 | 0 | 0
DEKLAROWANE TERMINY:
| Deklarowany termin dostawy zamówień (od 1 do max. 5 dni w dni robocze (pon. – pt.) od złożenia zapotrzebowania): | [5 empty] | dni
Uwaga: Cena oraz termin dostawy zamówień stanowią kryterium oceny ofert.
Zamawiający zastrzega, iż ocenie zostanie poddana tylko ta oferta, która będzie zawierała 100% oferowanych propozycji cenowych w ramach Pakietu. Wartości i liczby w kolumnach należy wpisać z dokładnością do dwóch miejsc po przecinku.
Formularz zawiera formuły ułatwiajace sporządzenie oferty. Obowiązkiem wykonawcy jest weryfikacja poprawności formuł. Wykonawca wprowadza dane do kol. 8 -11 oraz Cenę jednostkową netto i stawkę podatku VAT do kol. 14 oraz 15, aby uzyskać cenę oferty (kolumny oznaczono niebieskim kolorem)
kwalifikowany podpis elektroniczny
ZP/48/2025 ZAŁĄCZNIK NR 2 -FORMULARZ ASORTYMENTOWO -CENOWY
ZAŁĄCZNIK NR 2 DO UMOWY - FORMULARZ ASORTYMENTOWO - CENOWY
Pakiet nr 15
Lp. | Opis przedmiotu zamówienia | wielkość | j.m. | CSK Ilość minimalna (j.m.) | CSK Ilość podstawowa (j.m.) | CSK Prawo opcji (j.m.) | 1. Producent 2. Nazwa handlowa 3. Numer katalogowy | Klasa wyrobu med.- jeśli dotyczy | Numer deklaracji zgodności | Wielkość oferowanego opakowania (oferowana j.m.) | CSK Ilość oferowanych op. - ilość podstawowa | CSK Ilość oferowanych op. - prawo opcji | Cena oferowanego opakowania netto (zł) | VAT % | CSK Wartość netto - podstawowa (zł) | CSK Wartość brutto - podstawowa (zł) | CSK Wartość netto - prawo opcji (zł) | CSK Wartość brutto - prawo opcji (zł)
1 | 2 | 3 | 4 | 5 | 6 | 7 | 8 | 9 | 10 | 11 | 12 | 13 | 14 | 15 | 16 | 17 | 18 | 19
1 | Przylepny,sterylny, silikonowy opatrunek piankowy w technologii Hydrofiber, składający się z: wodoodpornej, oddychającej zewnętrznej warstwy folii poliuretanowej, która stanowi barierę przeciwbakteryjną i przeciwwirusową, oraz miękkiej, wielowarstwowej, chłonnej warstwy środkowej zawierającej piankę poliuretanową i włókna superabsorbentu oraz warstwy z soli sodowej karboksymetylocelulozy, oraz perforowanej, silikonowej, przylepnej warstwy mającej kontakt z raną/skórą, która umożliwia przymocowanie opatrunku do skóry pacjenta. | 8x8cm | szt | 500 | 1000 | 800 |  |  |  |  | 1000 | 800 |  |  | 0 | 0 | 0 | 0
|  | 10x10cm | szt | 425 | 850 | 680 |  |  |  |  | 850 | 680 |  |  | 0 | 0 | 0 | 0
|  | 15x15cm | szt | 250 | 500 | 400 |  |  |  |  | 500 | 400 |  |  | 0 | 0 | 0 | 0
|  | 24x21cm | szt | 350 | 700 | 560 |  |  |  |  | 700 | 560 |  |  | 0 | 0 | 0 | 0
|  | 20x16,5cm | szt | 600 | 1200 | 960 |  |  |  |  | 1200 | 960 |  |  | 0 | 0 | 0 | 0
|  | 12,5x12,5cm | szt | 250 | 500 | 400 |  |  |  |  | 500 | 400 |  |  | 0 | 0 | 0 | 0
|  | 17,5x17,5cm | szt | 350 | 700 | 560 |  |  |  |  | 700 | 560 |  |  | 0 | 0 | 0 | 0
|  | 21x21cm | szt | 200 | 400 | 320 |  |  |  |  | 400 | 320 |  |  | 0 | 0 | 0 | 0
[14 empty] | RAZEM: | 0 | 0 | 0 | 0
DEKLAROWANE TERMINY:
| Deklarowany termin dostawy zamówień (od 1 do max. 5 dni w dni robocze (pon. – pt.) od złożenia zapotrzebowania): | [5 empty] | dni
Uwaga: Cena oraz termin dostawy zamówień stanowią kryterium oceny ofert.
Zamawiający zastrzega, iż ocenie zostanie poddana tylko ta oferta, która będzie zawierała 100% oferowanych propozycji cenowych w ramach Pakietu. Wartości i liczby w kolumnach należy wpisać z dokładnością do dwóch miejsc po przecinku.
Formularz zawiera formuły ułatwiajace sporządzenie oferty. Obowiązkiem wykonawcy jest weryfikacja poprawności formuł. Wykonawca wprowadza dane do kol. 8 -11 oraz Cenę jednostkową netto i stawkę podatku VAT do kol. 14 oraz 15, aby uzyskać cenę oferty (kolumny oznaczono niebieskim kolorem)
kwalifikowany podpis elektroniczny
ZP/48/2025 ZAŁĄCZNIK NR 2 -FORMULARZ ASORTYMENTOWO -CENOWY
ZAŁĄCZNIK NR 2 DO UMOWY - FORMULARZ ASORTYMENTOWO - CENOWY
Pakiet nr 16
Lp. | Opis przedmiotu zamówienia | wielkość | j.m. | CSK Ilość minimalna (j.m.) | CSK Ilość podstawowa (j.m.) | CSK Prawo opcji (j.m.) | 1. Producent 2. Nazwa handlowa 3. Numer katalogowy | Klasa wyrobu med.- jeśli dotyczy | Numer deklaracji zgodności | Wielkość oferowanego opakowania (oferowana j.m.) | CSK Ilość oferowanych op. - ilość podstawowa | CSK Ilość oferowanych op. - prawo opcji | Cena oferowanego opakowania netto (zł) | VAT % | CSK Wartość netto - podstawowa (zł) | CSK Wartość brutto - podstawowa (zł) | CSK Wartość netto - prawo opcji (zł) | CSK Wartość brutto - prawo opcji (zł)
1 | 2 | 3 | 4 | 5 | 6 | 7 | 8 | 9 | 10 | 11 | 12 | 13 | 14 | 15 | 16 | 17 | 18 | 19
1 | Jałowa opaska elastyczna, rozmiar 20cm x 5m. Opakowanie A'1 wraz z 2 sztukami zapinek Skład surowcowy opaski: 32% jedwab poliamidowy, 0,8% przędza elastomerowa i 67,2% przędza bawełniana. Masa min. opaski 110g. Rozciągliwość opaski 70%, elastyczność 120%, siła zrywająca ≥ 140 N/5cm. Opaska zapakowana w torebkę papierowo-foliową. Torebka papierowo-foliowa z dużą czytelną, perforowaną etykietą z 4 TAG-ami na opakowaniu (informacje na tagach: data ważności, indeks, numer LOT). Po odklejeniu tagów etykieta główna pozostaje na części opakowania. |  | op. | 50 | 100 | 80 |  |  |  |  | 100 | 80 |  |  | 0 | 0 | 0 | 0
2 | Opaska elastyczna niejałowa, rozmiar 20cm x 5m. Opakowanie w postaci kartonika A'1 wraz z 2 sztukami zapinek Skład surowcowy opaski: 32% jedwab poliamidowy, 0,8% przędza elastomerowa i 67,2% przędza bawełniana. Masa min. opaski 110g. Rozciągliwość opaski 70%, elastyczność 120%, siła zrywająca ≥ 140 N/5cm. |  | op. | 1000 | 2000 | 1600 |  |  |  |  | 2000 | 1600 |  |  | 0 | 0 | 0 | 0
[14 empty] | RAZEM: | 0 | 0 | 0 | 0
DEKLAROWANE TERMINY:
| Deklarowany termin dostawy zamówień (od 1 do max. 5 dni w dni robocze (pon. – pt.) od złożenia zapotrzebowania): | [5 empty] | dni
Uwaga: Cena oraz termin dostawy zamówień stanowią kryterium oceny ofert.
Zamawiający zastrzega, iż ocenie zostanie poddana tylko ta oferta, która będzie zawierała 100% oferowanych propozycji cenowych w ramach Pakietu. Wartości i liczby w kolumnach należy wpisać z dokładnością do dwóch miejsc po przecinku.
Formularz zawiera formuły ułatwiajace sporządzenie oferty. Obowiązkiem wykonawcy jest weryfikacja poprawności formuł. Wykonawca wprowadza dane do kol. 8 -11 oraz Cenę jednostkową netto i stawkę podatku VAT do kol. 14 oraz 15, aby uzyskać cenę oferty (kolumny oznaczono niebieskim kolorem)
kwalifikowany podpis elektroniczny
ZP/48/2025 ZAŁĄCZNIK NR 2 -FORMULARZ ASORTYMENTOWO -CENOWY
ZAŁĄCZNIK NR 2 DO UMOWY - FORMULARZ ASORTYMENTOWO - CENOWY
Pakiet nr 17
Lp. | Opis przedmiotu zamówienia | wielkość | j.m. | CSK Ilość minimalna (j.m.) | CSK Ilość podstawowa (j.m.) | CSK Prawo opcji (j.m.) | 1. Producent 2. Nazwa handlowa 3. Numer katalogowy | Klasa wyrobu med.- jeśli dotyczy | Numer deklaracji zgodności | Wielkość oferowanego opakowania (oferowana j.m.) | CSK Ilość oferowanych op. - ilość podstawowa | CSK Ilość oferowanych op. - prawo opcji | Cena oferowanego opakowania netto (zł) | VAT % | CSK Wartość netto - podstawowa (zł) | CSK Wartość brutto - podstawowa (zł) | CSK Wartość netto - prawo opcji (zł) | CSK Wartość brutto - prawo opcji (zł)
1 | 2 | 3 | 4 | 5 | 6 | 7 | 8 | 9 | 10 | 11 | 12 | 13 | 14 | 15 | 16 | 17 | 18 | 19
1 | Jałowy żel do cewnikowania z 2% Lidocaine hydrochloride i 0,05% Clorhexidine didydrocloride w postaci harmonijkowego aplikatora, o objętości 8,5g, aplikator z atraumatyczną końcówką zapewniającą bezpieczne podanie minimalizując możliwość urazu cewki pacjenta. Żel nie zawiera konserwantów i parabenów, wysoka gęstość i niskie ciśnienie podania, aplikator łatwy w użyciu możliwy do otwarcia i obsługi jedną ręką. |  | szt. | 2500 | 5000 | 4000 |  |  |  |  | 5000 | 4000 |  |  | 0 | 0 | 0 | 0
2 | Jałowy żel do cewnikowania z 2% Lidocaine hydrochloride i 0,05% Clorhexidine didydrocloride w postaci harmonijkowego aplikatora o objętości 12,5g, aplikator z atraumatyczną końcówką zapewniającą bezpieczne podanie minimalizując możliwość urazu cewki pacjenta. Żel nie zawiera konserwantów i parabenów, wysoka gęstość i niskie ciśnienie podania, aplikator łatwy w użyciu możliwy do otwarcia i obsługi jedną ręką. |  | szt. | 1500 | 3000 | 2400 |  |  |  |  | 3000 | 2400 |  |  | 0 | 0 | 0 | 0
3 | Sterylny żel nawilżający w postaci harmonijkowego aplikatora o objętości max 8,5g, aplikator atraumatyczną końcówką. Żel nie zawiera konserwantów i parabenów, wysoka gęstość i niskie ciśnienie podania, aplikator łatwy w użyciu możliwy do otwarcia i obsługi jedną ręką . |  | szt. | 1000 | 2000 | 1600 |  |  |  |  | 2000 | 1600 |  |  | 0 | 0 | 0 | 0
4 | Jednorazowa, wydłużona końcówka do aplikacji w ginekologii i proktologii. Kompatybilna z poz 1-3. Opakowane – 10 szt. |  | szt. | 50 | 100 | 80 |  |  |  |  | 100 | 80 |  |  | 0 | 0 | 0 | 0
[14 empty] | RAZEM: | 0 | 0 | 0 | 0
DEKLAROWANE TERMINY:
| Deklarowany termin dostawy zamówień (od 1 do max. 5 dni w dni robocze (pon. – pt.) od złożenia zapotrzebowania): | [5 empty] | dni
Uwaga: Cena oraz termin dostawy zamówień stanowią kryterium oceny ofert.
Zamawiający zastrzega, iż ocenie zostanie poddana tylko ta oferta, która będzie zawierała 100% oferowanych propozycji cenowych w ramach Pakietu. Wartości i liczby w kolumnach należy wpisać z dokładnością do dwóch miejsc po przecinku.
Formularz zawiera formuły ułatwiajace sporządzenie oferty. Obowiązkiem wykonawcy jest weryfikacja poprawności formuł. Wykonawca wprowadza dane do kol. 8 -11 oraz Cenę jednostkową netto i stawkę podatku VAT do kol. 14 oraz 15, aby uzyskać cenę oferty (kolumny oznaczono niebieskim kolorem)
kwalifikowany podpis elektroniczny
ZP/48/2025 ZAŁĄCZNIK NR 2 -FORMULARZ ASORTYMENTOWO -CENOWY
ZAŁĄCZNIK NR 2 DO UMOWY - FORMULARZ ASORTYMENTOWO - CENOWY
Pakiet nr 18
Lp. | Opis przedmiotu zamówienia | wielkość | j.m. | CSK Ilość minimalna (j.m.) | CSK Ilość podstawowa (j.m.) | CSK Prawo opcji (j.m.) | 1. Producent 2. Nazwa handlowa 3. Numer katalogowy | Klasa wyrobu med.- jeśli dotyczy | Numer deklaracji zgodności | Wielkość oferowanego opakowania (oferowana j.m.) | CSK Ilość oferowanych op. - ilość podstawowa | CSK Ilość oferowanych op. - prawo opcji | Cena oferowanego opakowania netto (zł) | VAT % | CSK Wartość netto - podstawowa (zł) | CSK Wartość brutto - podstawowa (zł) | CSK Wartość netto - prawo opcji (zł) | CSK Wartość brutto - prawo opcji (zł)
1 | 2 | 3 | 4 | 5 | 6 | 7 | 8 | 9 | 10 | 11 | 12 | 13 | 14 | 15 | 16 | 17 | 18 | 19
1 | Opatrunek foliowy ,sterylny z wkładem chłonnym o strukturze plastra miodu, umozliwiający obserwacje rany. Folia o wysokiej przepuszczalnosci dla pary wodnej (wspólczynnik MVTR powyzej 11000 g/m2/24 godz w 370C, nieprzepuszczalny dla płynów, bakterii i wirusów wykonany z folii poliuretanowej z klejem akrylowym naniesionym w sposób siateczkowy. Opakowanie=20szt | 15cm x 10 cm | op. | 20 | 40 | 32 |  |  |  |  | 40 | 32 |  |  | 0 | 0 | 0 | 0
2 | Sterylny, czysty, amorficzny hydrożel składający się z modyfikowanego polimeru karboksymetylo-celulozy, glikolu propylenowego i wody. Do oczyszczania rany z stupów,złogów i tkanki martwiczej,, z aplikatorem i dozownikiem przeznaczonym do trudno dostępnych ran. opakowanie=10sztuk |  | op. | 50 | 100 | 80 |  |  |  |  | 100 | 80 |  |  | 0 | 0 | 0 | 0
[14 empty] | RAZEM: | 0 | 0 | 0 | 0
DEKLAROWANE TERMINY:
| Deklarowany termin dostawy zamówień (od 1 do max. 5 dni w dni robocze (pon. – pt.) od złożenia zapotrzebowania): | [5 empty] | dni
Uwaga: Cena oraz termin dostawy zamówień stanowią kryterium oceny ofert.
Zamawiający zastrzega, iż ocenie zostanie poddana tylko ta oferta, która będzie zawierała 100% oferowanych propozycji cenowych w ramach Pakietu. Wartości i liczby w kolumnach należy wpisać z dokładnością do dwóch miejsc po przecinku.
Formularz zawiera formuły ułatwiajace sporządzenie oferty. Obowiązkiem wykonawcy jest weryfikacja poprawności formuł. Wykonawca wprowadza dane do kol. 8 -11 oraz Cenę jednostkową netto i stawkę podatku VAT do kol. 14 oraz 15, aby uzyskać cenę oferty (kolumny oznaczono niebieskim kolorem)
kwalifikowany podpis elektroniczny
ZP/48/2025 ZAŁĄCZNIK NR 2 -FORMULARZ ASORTYMENTOWO -CENOWY
ZAŁĄCZNIK NR 2 DO UMOWY - FORMULARZ ASORTYMENTOWO - CENOWY
Pakiet nr 19
Lp. | Opis przedmiotu zamówienia | wielkość | j.m. | CSK Ilość minimalna (j.m.) | CSK Ilość podstawowa (j.m.) | CSK Prawo opcji (j.m.) | 1. Producent 2. Nazwa handlowa 3. Numer katalogowy | Klasa wyrobu med.- jeśli dotyczy | Numer deklaracji zgodności | Wielkość oferowanego opakowania (oferowana j.m.) | CSK Ilość oferowanych op. - ilość podstawowa | CSK Ilość oferowanych op. - prawo opcji | Cena oferowanego opakowania netto (zł) | VAT % | CSK Wartość netto - podstawowa (zł) | CSK Wartość brutto - podstawowa (zł) | CSK Wartość netto - prawo opcji (zł) | CSK Wartość brutto - prawo opcji (zł)
1 | 2 | 3 | 4 | 5 | 6 | 7 | 8 | 9 | 10 | 11 | 12 | 13 | 14 | 15 | 16 | 17 | 18 | 19
1 | Jałowy zestaw opatrunkowy średni do podciśnieniowej terapii leczenia ran składający się z: a. opatrunku piankowego z elastycznej,czarnej pianki hydrofobowej o wymiarach 18cm x 12,5cm x 3,3cm b. samoprzylepnej podkładki z portem o wym. 8 x8 cm połączonej z dwuświatłowym drenem zatyczką umożliwiającą zamknięcie światła drenu c. 2 x samoprzylepnej, transparentnej folii poliuretanowej 20cmx30 cm. Całość jałowo pakowana, umieszczona na poliprpylenowej tacce. Opakowanie= 10 sztuk |  | szt. | 40 | 80 | 64 |  |  |  |  | 80 | 64 |  |  | 0 | 0 | 0 | 0
2 | Jałowy zestaw opatrunkowy okrągły do podciśnieniowej terapii leczenia ran składający się z: a. 2 x okrągły opatrunku piankowego z elastycznej, czarnej pianki hydrofobowej o wymiarach średnica 12,5 cm x grubośc 1,65 cm. Opatrunek piankowy z nacięciami. b. samoprzylepnej podkładki z portem o wym. 8 x8 cm połączonej z dwuświatłowym drenem z zatyczką umożliwiającą zamknięcie światła drenu c. 2 x samoprzylepnej, transparentnej folii poliuretanowej 20cmx30 cm. Całość jałowo pakowana, umieszczona na poliprpylenowej tacce. Opakowanie= 5 sztuk |  | szt. | 40 | 80 | 64 |  |  |  |  | 80 | 64 |  |  | 0 | 0 | 0 | 0
3 | Jałowy opatrunek z białej pianki z polialkoholu winylowego (PVA) nawilżony sterylną wodą. | wym. 15 x 10 cm (L) | szt. | 40 | 80 | 64 |  |  |  |  | 80 | 64 |  |  | 0 | 0 | 0 | 0
4 | Jałowy zbiornik na wydzielinę 300 ml z filtrami powietrznym i węglowym, środkiem żelującym , połączony z dwuświatłowym drenem o długości 180 cm. Opakowanie= 10 sztuk | 300 ml | szt. | 40 | 80 | 64 |  |  |  |  | 80 | 64 |  |  | 0 | 0 | 0 | 0
5 | Jałowa samoprzylepna podkładka z portem, połączona z dwuświatłowym drenem i zatyczką umożliwiającą zamknięcie światła drenu rozmiar portu 8 x 8cm , długośc drenu 60 cm Opakowanie= 10 sztuk | 8 x 8cm | szt. | 40 | 80 | 64 |  |  |  |  | 80 | 64 |  |  | 0 | 0 | 0 | 0
6 | Jałowe dodatkowe Złącze Y, umożliwiajace podłączenie dwóch opatrunków do jednego zbiornika na wydzielinę. Opakowanie= 3sztuki |  | szt. | 40 | 80 | 64 |  |  |  |  | 80 | 64 |  |  | 0 | 0 | 0 | 0
[14 empty] | RAZEM: | 0 | 0 | 0 | 0
DEKLAROWANE TERMINY:
| Deklarowany termin dostawy zamówień (od 1 do max. 5 dni w dni robocze (pon. – pt.) od złożenia zapotrzebowania): | [5 empty] | dni
Uwaga: Cena oraz termin dostawy zamówień stanowią kryterium oceny ofert.
Zamawiający zastrzega, iż ocenie zostanie poddana tylko ta oferta, która będzie zawierała 100% oferowanych propozycji cenowych w ramach Pakietu. Wartości i liczby w kolumnach należy wpisać z dokładnością do dwóch miejsc po przecinku.
Formularz zawiera formuły ułatwiajace sporządzenie oferty. Obowiązkiem wykonawcy jest weryfikacja poprawności formuł. Wykonawca wprowadza dane do kol. 8 -11 oraz Cenę jednostkową netto i stawkę podatku VAT do kol. 14 oraz 15, aby uzyskać cenę oferty (kolumny oznaczono niebieskim kolorem)
kwalifikowany podpis elektroniczny
ZP/48/2025 ZAŁĄCZNIK NR 2 -FORMULARZ ASORTYMENTOWO -CENOWY
ZAŁĄCZNIK NR 2 DO UMOWY - FORMULARZ ASORTYMENTOWO - CENOWY
Pakiet nr 20
Lp. | Opis przedmiotu zamówienia | wielkość | j.m. | CSK Ilość minimalna (j.m.) | CSK Ilość podstawowa (j.m.) | CSK Prawo opcji (j.m.) | 1. Producent 2. Nazwa handlowa 3. Numer katalogowy | Klasa wyrobu med.- jeśli dotyczy | Numer deklaracji zgodności | Wielkość oferowanego opakowania (oferowana j.m.) | CSK Ilość oferowanych op. - ilość podstawowa | CSK Ilość oferowanych op. - prawo opcji | Cena oferowanego opakowania netto (zł) | VAT % | CSK Wartość netto - podstawowa (zł) | CSK Wartość brutto - podstawowa (zł) | CSK Wartość netto - prawo opcji (zł) | CSK Wartość brutto - prawo opcji (zł)
1 | 2 | 3 | 4 | 5 | 6 | 7 | 8 | 9 | 10 | 11 | 12 | 13 | 14 | 15 | 16 | 17 | 18 | 19
1 | Preparat w postaci sprayu do niwelowania przykrych woni, zawierający środek neutralizujący zapachy, który zapewnia biokonwersję szerokiej gamy nieprzyjemnych zapachów; 500ml, z dozownikiem z 2 wariantami użycia: spray i stream. |  | op. | 100 | 200 | 160 |  |  |  |  | 200 | 160 |  |  | 0 | 0 | 0 | 0
[14 empty] | RAZEM: | 0 | 0 | 0 | 0
DEKLAROWANE TERMINY:
| Deklarowany termin dostawy zamówień (od 1 do max. 5 dni w dni robocze (pon. – pt.) od złożenia zapotrzebowania): | [5 empty] | dni
Uwaga: Cena oraz termin dostawy zamówień stanowią kryterium oceny ofert.
Zamawiający zastrzega, iż ocenie zostanie poddana tylko ta oferta, która będzie zawierała 100% oferowanych propozycji cenowych w ramach Pakietu. Wartości i liczby w kolumnach należy wpisać z dokładnością do dwóch miejsc po przecinku.
Formularz zawiera formuły ułatwiajace sporządzenie oferty. Obowiązkiem wykonawcy jest weryfikacja poprawności formuł. Wykonawca wprowadza dane do kol. 8 -11 oraz Cenę jednostkową netto i stawkę podatku VAT do kol. 14 oraz 15, aby uzyskać cenę oferty (kolumny oznaczono niebieskim kolorem)
kwalifikowany podpis elektroniczny
ZP/48/2025 ZAŁĄCZNIK NR 2 -FORMULARZ ASORTYMENTOWO -CENOWY
ZAŁĄCZNIK NR 2 DO UMOWY - FORMULARZ ASORTYMENTOWO - CENOWY
Pakiet nr 21
Lp. | Opis przedmiotu zamówienia | wielkość | j.m. | CSK Ilość minimalna (j.m.) | CSK Ilość podstawowa (j.m.) | CSK Prawo opcji (j.m.) | 1. Producent 2. Nazwa handlowa 3. Numer katalogowy | Klasa wyrobu med.- jeśli dotyczy | Numer deklaracji zgodności | Wielkość oferowanego opakowania (oferowana j.m.) | CSK Ilość oferowanych op. - ilość podstawowa | CSK Ilość oferowanych op. - prawo opcji | Cena oferowanego opakowania netto (zł) | VAT % | CSK Wartość netto - podstawowa (zł) | CSK Wartość brutto - podstawowa (zł) | CSK Wartość netto - prawo opcji (zł) | CSK Wartość brutto - prawo opcji (zł)
1 | 2 | 3 | 4 | 5 | 6 | 7 | 8 | 9 | 10 | 11 | 12 | 13 | 14 | 15 | 16 | 17 | 18 | 19
1 | Samoogrzewający koc wykonany z włókniny typu SMS o wym.110/150x200cm, zawierający 12 kieszeni przepuszczalnych powietrze (13x10cm) z wkłatkami grzejnymi. Wkłatki grzejne wykonane z naturalnych składników./Warstwy i kieszenie zszyte bawełnianymi nićmi. Pakowany próżniowo. Po otwarciu w ciągu 30 minut koc powinien osiągnąć średnio 44 stopnie C. temp. i utrzymywać do 10 godzin.Do użycia przed, w trakcie i po operacjach.Z łatwym dojściem do pola operacyjnego. Górna i dolna część koca z możliwością odłączenia i ponownego przyłączenia za pomocą rzepa. Dolna część dodatkowo z możliwością podzieleniana dwie dodatkowe części. Opakowanie =7 szt. |  | op. | 500 | 1000 | 800 |  |  |  |  | 1000 | 800 |  |  | 0 | 0 | 0 | 0
[14 empty] | RAZEM: | 0 | 0 | 0 | 0
DEKLAROWANE TERMINY:
| Deklarowany termin dostawy zamówień (od 1 do max. 5 dni w dni robocze (pon. – pt.) od złożenia zapotrzebowania): | [5 empty] | dni
Uwaga: Cena oraz termin dostawy zamówień stanowią kryterium oceny ofert.
Zamawiający zastrzega, iż ocenie zostanie poddana tylko ta oferta, która będzie zawierała 100% oferowanych propozycji cenowych w ramach Pakietu. Wartości i liczby w kolumnach należy wpisać z dokładnością do dwóch miejsc po przecinku.
Formularz zawiera formuły ułatwiajace sporządzenie oferty. Obowiązkiem wykonawcy jest weryfikacja poprawności formuł. Wykonawca wprowadza dane do kol. 8 -11 oraz Cenę jednostkową netto i stawkę podatku VAT do kol. 14 oraz 15, aby uzyskać cenę oferty (kolumny oznaczono niebieskim kolorem)
kwalifikowany podpis elektroniczny
ZP/48/2025 ZAŁĄCZNIK NR 2 -FORMULARZ ASORTYMENTOWO -CENOWY
ZAŁĄCZNIK NR 2 DO UMOWY - FORMULARZ ASORTYMENTOWO - CENOWY
Pakiet nr 22
Lp. | Opis przedmiotu zamówienia | wielkość | j.m. | CSK Ilość minimalna (j.m.) | CSK Ilość podstawowa (j.m.) | CSK Prawo opcji (j.m.) | 1. Producent 2. Nazwa handlowa 3. Numer katalogowy | Klasa wyrobu med.- jeśli dotyczy | Numer deklaracji zgodności | Wielkość oferowanego opakowania (oferowana j.m.) | CSK Ilość oferowanych op. - ilość podstawowa | CSK Ilość oferowanych op. - prawo opcji | Cena oferowanego opakowania netto (zł) | VAT % | CSK Wartość netto - podstawowa (zł) | CSK Wartość brutto - podstawowa (zł) | CSK Wartość netto - prawo opcji (zł) | CSK Wartość brutto - prawo opcji (zł)
1 | 2 | 3 | 4 | 5 | 6 | 7 | 8 | 9 | 10 | 11 | 12 | 13 | 14 | 15 | 16 | 17 | 18 | 19
1 | Mobilny system jednorazowego użytku do podciśnieniowej terapii ran. Posiadający wskażnik wypełnienia opatrunku. Składający się z 2jałowych opatrunków zbliżonych kształtem do ósemki, jednej pompy, zaczep do paska i dodatkowych pasków mocujących. Zapewniający efektywne podciśnienie 80 mmHg (nominalnie) na linię cięcia. Przeznaczony do zabezpieczania ran ostrych i przewlekłych o głębokości do 3 cm oraz ran pooperacyjnych. | 20cm x 25 cm | szt. | 10 | 20 | 16 |  |  |  |  | 20 | 16 |  |  | 0 | 0 | 0 | 0
2 | Mobilny system jednorazowego użytku do podciśnieniowej terapii ran. Posiadający wskażnik wypełnienia opatrunku. Składający się z 2 jałowych opatrunków , jednej pompy, zaczep do paska i dodatkowych pasków mocujących. Zapewniający efektywne podciśnienie 80 mmHg (nominalnie) na linię cięcia. Przeznaczony do zabezpieczania ran ostrych i przewlekłych o głębokości do 3 cm oraz ran pooperacyjnych | 10cm x 40 cm | szt. | 10 | 20 | 16 |  |  |  |  | 20 | 16 |  |  | 0 | 0 | 0 | 0
[14 empty] | RAZEM: | 0 | 0 | 0 | 0
DEKLAROWANE TERMINY:
| Deklarowany termin dostawy zamówień (od 1 do max. 5 dni w dni robocze (pon. – pt.) od złożenia zapotrzebowania): | [5 empty] | dni
Uwaga: Cena oraz termin dostawy zamówień stanowią kryterium oceny ofert.
Zamawiający zastrzega, iż ocenie zostanie poddana tylko ta oferta, która będzie zawierała 100% oferowanych propozycji cenowych w ramach Pakietu. Wartości i liczby w kolumnach należy wpisać z dokładnością do dwóch miejsc po przecinku.
Formularz zawiera formuły ułatwiajace sporządzenie oferty. Obowiązkiem wykonawcy jest weryfikacja poprawności formuł. Wykonawca wprowadza dane do kol. 8 -11 oraz Cenę jednostkową netto i stawkę podatku VAT do kol. 14 oraz 15, aby uzyskać cenę oferty (kolumny oznaczono niebieskim kolorem)
kwalifikowany podpis elektroniczny