## zadanie 1
Zadanie 1 - ilekroć w opisie przedmiotu zamówienia wskazane zostały normy, znaki towarowe, numery katalogowe, patenty lub pochodzenie, oceny techniczne, specyfikacje techniczne czy systemy referencji technicznych - Zamawiający dodaje się po ich brzmieniu zwrot „lub równoważne” i dopuszcza możliwość składania ofert równoważnych, na poszczególne pozycje przedmiotu zamówienia
LP | Nazwa oraz opis przedmiotu | Numer katalogowy | Producent | Ilość (op.) | Wielkość opakowania | Cena jednostkowa brutto (za op.) | Wartość całkowita brutto [5x8]
1 | 2 | 3 | 4 | 5 | 6 | 8 | 9
1 | Preparat do szybkiej dezynfekcji małych powierzchni odpornych na działanie alkoholi 1l |  |  | 100 | 1 |  | 0
2 | Preparat do dezynfekcji higienicznej i chirurgicznej rąk o działaniu bakteriobójczym, prątkobójczym, drożdżobójczym, wirusobójczym 500ml |  |  | 50 | 1 |  | 0
3 | Preparat na bazie alkoholu do higienicznej i chirurgicznej dezynfekcji skóry i rąk 500ml |  |  | 75 | 1 |  | 0
4 | Preparat przeznaczony jest do higienicznej dezynfekcji rąk oraz do dezynfekcji skóry przed iniekcjami i drobnymi zabiegami 250 ml |  |  | 100 | 1 |  | 0
5 | Gotowy do użycia preparat, przeznaczony do dezynfekcji powierzchni 650ml ze spryskiwaczem |  |  | 75 | 1 |  | 0
6 | Gotowy do użycia preparat, przeznaczony do dezynfekcji powierzchni 5l |  |  | 20 | 1 |  | 0
7 | Płyn dezynfekujący do higienicznego i chirurgicznego mycia rąk, ciała oraz włosów 500ml |  |  | 5 | 1 |  | 0
8 | Pasek do sterylizacji parowej klasa 5 |  |  | 7 | 250 |  | 0
9 | gotowy do użycia preparat, przeznaczony do dezynfekcji powierzchni 1l |  |  | 40 | 1 |  | 0
10 | Preparat do szybkiej dezynfekcji małych powierzchni sprzętu medycznego AF 5l |  |  | 5 | 1 |  | 0
11 | Gotowe do użycia bezalkoholowe chusteczki o właściwościach dezynfekcyjno-myjących |  |  | 40 | 200 |  | 0
12 | proszek do dezynfekcji narzędzi.preparat dezynfekcyjny na bazie kwasu nadoctowego |  |  | 5 | 1 |  | 0
13 | Gotowy do użycia alkoholowy preparat do higienicznej oraz chirurgicznej dezynfekcji rąk 1l z pomką |  |  | 53 | 1 |  | 0
14 | Gotowy do użycia alkoholowy preparat do higienicznej oraz chirurgicznej dezynfekcji rąk 5l |  |  | 10 | 1 |  | 0
15 | Gotowy do użycia alkoholowy preparat do higienicznej oraz chirurgicznej dezynfekcji rąk 500ml z atomizerem |  |  | 10 | 1 |  | 0
16 | Wazelina biała 1 kg |  |  | 3 | 1 |  | 0
17 | Wazelina biała 30-50 ml |  |  | 10 | 1 |  | 0
18 | profesjonalny preparat na bazie dwóch alkoholi do szybkiej dezynfekcji powierzchni, małych i trudno dostępnych wyrobów medycznych 1l z atomizerem | - |  | 250 | 1 |  | 0
19 | Żel do USG 500 ml |  |  | 15 | 1 |  | 0
20 | Żel przeznaczony do znieczulania przed cewnikowaniem 6ml |  |  | 50 | 1 |  | 0
[6 empty] | brutto | 0
netto

## zadanie 2
Zadanie 2 - ilekroć w opisie przedmiotu zamówienia wskazane zostały normy, znaki towarowe, numery katalogowe, patenty lub pochodzenie, oceny techniczne, specyfikacje techniczne czy systemy referencji technicznych - Zamawiający dodaje się po ich brzmieniu zwrot „lub równoważne” i dopuszcza możliwość składania ofert równoważnych, na poszczególne pozycje przedmiotu zamówienia
LP | Nazwa oraz opis przedmiotu | Numer katalogowy | Producent | Ilość (op.) | Wielkość opakowania | Cena jednostkowa brutto (za op.) | Wartość całkowita brutto [5x8]
1 | 2 | 3 | 4 | 5 | 6 | 8 | 9
1 | Bibuła jakościowa średnia, arkusz 60x60cm |  |  | 30 | 1 |  | 0
2 | Cewnik do karmienia przez nos dla noworodka, skalowany, 500 mm/CH06 |  |  | 50 | 1 |  | 0
3 | chusta trójkątna bawełniana |  |  | 10 | 1 |  | 0
4 | Chusteczki higieniczne w kartonie |  |  | 265 | 100 |  | 0
5 | Chusty zabiegowe z miękkiej włókniny 15x20 |  |  | 25 | 100 |  | 0
6 | czepek harmonijka clip biały (niebieski) |  |  | 32.5 | 100 |  | 0
7 | fartuch foliowe niesterylne na rolce |  |  | 21 | 100 |  | 0
8 | fartuchy jednorazowe grube sekcyjne różne rozmiar |  |  | 100 | 10 |  | 0
9 | Fartuchy jednorazowe różne rozmiary podfoliowane 35g min - fartuch zabiegowy standard |  |  | 80 | 10 |  | 0
10 | Gaza opatrunkowa jałowa, wielkość 1 m2 |  |  | 20 | 1 |  | 0
11 | Gaza opatrunkowa niejałowa 1m2 |  |  | 7.5 | 1 |  | 0
12 | Jałowy foliowo włókninowy opatrunek do mocowania kaniul Cannula F (8 x 5,8 cm) |  |  | 17.5 | 100 |  | 0
14 | Jednorazowe prześcieradło celulozowe białe perforowane 50cm x 80 m dł |  |  | 250 | 1 |  | 0
15 | Kombinezon do pracy w środowisku chemicznym oraz laboratoryjnym, pyłoodporny na całe ciało wyposażony w kaptur. Materiał lekki i przewiewny o właściwościach oddychających i antystatycznych. Zamykany na zamek błyskawiczny pokryty dodatkowo ochronną listwą. Ściągacze na rękawach i nogawkach. Masa <180 gram, kolor biały różne rozmiary |  |  | 450 | 1 |  | 0
16 | Kompres do zmywania twarzy 20x40 cm |  |  | 50 | 1 |  | 0
17 | kompresy z gazy jałowe 17 N 8W 5x5 cm |  |  | 5150 | 3 |  | 0
18 | kompresy z gazy jałowe 17 N 8W 9x9 cm |  |  | 2000 | 3 |  | 0
19 | Kompresy z gazy Matocomp 17-nit. 8-warst. jałowe 7,5x7,5cm |  |  | 300 | 5 |  | 0
20 | kompresy z gazy niejałowe 17 N 8W 5x5 cm |  |  | 0.5 | 500 |  | 0
21 | kompresy z gazy niejałowe 17 N 8W 5x5 cm, torebka papierowa |  |  | 600 | 100 |  | 0
22 | kompresy z gazy niejałowe 17-nitkowe, 12- warstwowe, 7cm x 7cm, |  |  | 160 | 500 |  | 0
23 | kompresy z gazy niejałowe 17-nitkowe, 12- warstwowe, 9 cm x 9cm, |  |  | 40 | 100 |  | 0
24 | maseczki chirurgiczne NIEBIESKA Z TROKAMI NIEJAŁOWA 3WARSTW. |  |  | 45 | 50 |  | 0
25 | Maseczki FFP2 pakowane po 10 szt |  |  | 50 | 1 |  | 0
26 | Maseczki jednorazowe do ćwiczeń na fantomie Mankin face shields rolka |  |  | 10 | 36 |  | 0
27 | kompresy z gazy 17N 8W 7,5x7,5 cm torebka papierowa A 100 niejałowe |  |  | 135 | 100 |  | 0
28 | Nerki miski tekturowe |  |  | 150 | 1 |  | 0
29 | ochroniacze na buty foliowe jednorazowe, rozmiar uniwersalny |  |  | 10 | 100 |  | 0
30 | opaska dziana 10 cm X 4M |  |  | 110 | 1 |  | 0
31 | opaska dziana 15 cm X 4M |  |  | 100 | 1 |  | 0
32 | opaska dziana 5 cm X 4M |  |  | 110 | 1 |  | 0
33 | opaska elastyczna uciskowa 10 cm x4m |  |  | 400 | 1 |  | 0
34 | opaska elastyczna uciskowa 12 cm x4m |  |  | 400 | 1 |  | 0
35 | opaska elastyczna uciskowa 8 cm x4m |  |  | 400 | 1 |  | 0
36 | Opaska identyfikacyjna szpitalna dla dorosłego bezbarwna |  |  | 5 | 100 |  | 0
37 | Opaski identyfikacyjne szpitalne dla noworodków Niebieska, różowa |  |  | 10 | 100 |  | 0
38 | Pareo jednorazowe w kolorze białym, wykonane z niedrażniącej oraz nieprześwitującej włókniny PP |  |  | 250 | 1 |  | 0
39 | Samoprzylepny opatrunek włókninowy z wkładem chłonnym stosowany do opatrywania ran pooperacyjnych, otarć i skaleczeń. 5x7,2cm |  |  | 1.5 | 100 |  | 0
40 | plaster flizelinowy 6cm x 1m op. |  |  | 15 | 1 |  | 0
41 | Przylepiec włókninowy na kleju akrylowym biały 2,5 cm x5m |  |  | 20 | 12 |  | 0
42 | plaster z opatrunkiem 8 cm x 1 m2 |  |  | 50 | 1 |  | 0
43 | Przylepiec tkaninowy na kleju akrylowym biały z ząbkowanym rantem pozwalający na łatwe odrywanie 5m x 5 cm |  |  | 20 | 6 |  | 0
44 | Patyczki kosmetyczne/higieniczne |  |  | 75 | 100 |  | 0
45 | Płatki kosmetyczne |  |  | 250 | 120 |  | 0
46 | podkład celilozowy zielony 60 cm x50 m |  |  | 50 | 1 |  | 0
47 | podkład papierowy na kozetkę w rolce 50 cm /50m |  |  | 40 | 1 |  | 0
48 | Prześcieradła flizelinowe w rolce |  |  | 10 | 1 |  | 0
49 | Prześcieradła jednorazowe w rolce dwuwarstwowe białe papierowe |  |  | 15 | 1 |  | 0
50 | Przylepiec Classic 2,5cmx5M z nakładką |  |  | 87.5 | 1 |  | 0
51 | przylepiec tkaninowy 1,25 x 5 M |  |  | 20 | 1 |  | 0
52 | Rękaw do sterylizacji papierowo foliowy 150 mm x 200 m |  |  | 27.5 | 1 |  | 0
53 | Rękaw do sterylizacji papierowo foliowy 250 mm x 200 m |  |  | 20 | 1 |  | 0
54 | Rękaw foliowo-papierowy do sterylizacji - szer.: 100mmx200m |  |  | 15 | 1 |  | 0
56 | Rękaw foliowo-papierowy do sterylizacji - szer.: 50mmx200m |  |  | 15 | 1 |  | 0
57 | Sączki jakościowe mękkie 7.0cm |  |  | 5 | 1 |  | 0
58 | Sączki jakościowe miękkie 12.5cm |  |  | 5 | 1 |  | 0
59 | Sączki jakościowe miękkie 18.5 |  |  | 5 | 1 |  | 0
60 | Sączki jakościowe średnie 12.5cm |  |  | 5 | 1 |  | 0
61 | Sączki jakościowe średnie 15mm |  |  | 25 | 100 |  | 0
62 | Sączki jakościowe średnie 18.5cm |  |  | 5 | 1 |  | 0
63 | Sączki jakościowe średnie 7.0cm |  |  | 5 | 1 |  | 0
64 | Sączki jakościowe średnie 9mm |  |  | 35 | 100 |  | 0
65 | Sączki jakościowe twarde 12.5 |  |  | 5 | 1 |  | 0
66 | Sączki jakościowe twarde 18.5 |  |  | 5 | 1 |  | 0
67 | Sączki jakościowe twarde 7.0 |  |  | 5 | 1 |  | 0
68 | Serweta jałowa 50x60 |  |  | 250 | 1 |  | 0
69 | serweta Podfoliowana włókninowa TF jałowa nieprzylepna 45x45 cm |  |  | 250 | 1 |  | 0
70 | Serweta stomatologiczna classic 33x48 |  |  | 200 | 1 |  | 0
71 | serweta włókninowa 160x90 |  |  | 15 | 25 |  | 0
72 | Sporal A 3 |  |  | 50 | 1 |  | 0
73 | Spódniczka ginekologiczna jednorazowa |  |  | 35 | 1 |  | 0
74 | Stringi kosmetyczne jednorazowe |  |  | 60 | 1 |  | 0
75 | Szczoteczki do pobierania cytologii zakończona wachlarzykiem |  |  | 500 | 1 |  | 0
76 | ubrania jednorazowe bluza i spodnie róźne rozmiary |  |  | 250 | 1 |  | 0
77 | Waciki kosmetyczne 0,5 kg |  |  | 52.5 | 1200 |  | 0
78 | Wata bawełniana 0,5 kg |  |  | 35 | 1 |  | 0
79 | Wata bawełniana wiskozowa 200 g |  |  | 15 | 1 |  | 0
80 | Wata celulozowa 40x60 5 kg |  |  | 25 | 1 |  | 0
81 | Wkłady do apteczki 13164 PLUS |  |  | 15 | 1 |  | 0
82 | zarękawki foliowe |  |  | 60 | 1 |  | 0
83 | okleiny do dojść (wenflonów) |  |  | 5 | 1 |  | 0
84 | Elektroda Blue Line, pH 14 z wtyczką DIN |  |  | 4 | 1 |  | 0
85 | Elektrody do aed |  |  | 7.5 | 2 |  | 0
86 | Myjki fliselinowe jednorazowe |  |  | 1.5 | 50 |  | 0
87 | Myjki fliselinowe jednorazowe Z MYDŁEM |  |  | 2.5 | 12 |  | 0
88 | okleiny do dojść (wenflonów) |  |  | 5 | 1 |  | 0
89 | Paski do glukometru ACCU – Optimum xido |  |  | 10 | 50 |  | 0
90 | Paski do glukometru ACCU – CHEK Aktive |  |  | 6 | 50 |  | 0
91 | Paski do glukometru DIAGOMAT |  |  | 10 | 50 |  | 0
92 | Paski do glukometru DIAGOMAT – GOLD STRIP |  |  | 10 | 50 |  | 0
[6 empty] | brutto | 0
netto

## zadanie 3
Zadanie 3 - ilekroć w opisie przedmiotu zamówienia wskazane zostały normy, znaki towarowe, numery katalogowe, patenty lub pochodzenie, oceny techniczne, specyfikacje techniczne czy systemy referencji technicznych - Zamawiający dodaje się po ich brzmieniu zwrot „lub równoważne” i dopuszcza możliwość składania ofert równoważnych, na poszczególne pozycje przedmiotu zamówienia
LP | Nazwa oraz opis przedmiotu | Numer katalogowy | Producent | ilość (op.) | Wielkość opakowania | Cena jednostkowa brutto (za op.) | Wartość całkowita brutto [5x8]
1 | 2 | 3 | 4 | 5 | 6 | 8 | 9
1 | Igły iniekcyjne Braun Sterican 0,8x80 21G |  |  | 2 | 100 |  | 0
2 | Jałowe igły iniekcyjne 0,33 mm x 12 ,29G |  |  | 5 | 10 |  | 0
3 | Jałowe igły iniekcyjne 0,45 mm x 13 ,26G |  |  | 20 | 100 |  | 0
4 | Jałowe igły iniekcyjne 0,5 mm x 25,25G |  |  | 15 | 100 |  | 0
5 | Jałowe igły iniekcyjne 0,55mm x 25,24G |  |  | 5 | 100 |  | 0
6 | Jałowe igły iniekcyjne 0,6 mm x 30, 23 G |  |  | 40 | 100 |  | 0
7 | Jałowe igły iniekcyjne 0,7 mm x 40, 22 G |  |  | 0.5 | 100 |  | 0
8 | Jałowe igły iniekcyjne 0,8 mm x 30, 21 G |  |  | 50 | 100 |  | 0
9 | Jałowe igły iniekcyjne 0,8 mm x 40, 21 G |  |  | 30 | 100 |  | 0
11 | Jałowe igły iniekcyjne 0,9 mm x 40, 20 G |  |  | 30 | 100 |  | 0
12 | Jałowe igły iniekcyjne 1,1 mm x 40 ,19 G |  |  | 20.5 | 100 |  | 0
12 | Jałowe igły iniekcyjne 1,2mm x40,18G |  |  | 30 | 100 |  | 0
13 | Jałowe igły iniekcyjne 1,6 mm x 40, 16 G |  |  | 5 | 100 |  | 0
14 | Jałowe igły iniekcyjne0,7mm x 30,22G |  |  | 50 | 100 |  | 0
15 | Nakłuwacze bezpieczne Medlance granatowy 21G 2,4 |  |  | 20 | 100 |  | 0
16 | Przyrządy do przetaczań płynów infuzyjnych z regulatorem |  |  | 450 | 1 |  | 0
17 | Nici chirurgiczne 3.0 Nylon - . - Atramat Nylon 3/0 nici chirurgiczne niewchłanialne |  |  | 25 | 12 |  | 0
18 | Nici chirurgiczne 2.0 nylon - Atramat Nylon 2/0 nici chirurgiczne niewchłanialne |  |  | 25 | 12 |  | 0
19 | Nici chirurgiczne 3.0 PGA .- Atramat PGA 3/0 nici chirurgiczne wchłanialne |  |  | 150 | 12 |  | 0
20 | Nici chirurgiczne 4,0 Nylon - Atramat Nylon 4/0 nici chirurgiczne niewchłanialne |  |  | 5 | 12 |  | 0
21 | Nici chirurgiczne 4,0 PGA - - Atramat PGA 4/0 nici chirurgiczne wchłanialne |  |  | 10 | 12 |  | 0
22 | Nici chirurgiczne niewchłanialne Amifil M 3/8 koła 2-0 |  |  | 15 | 10 |  | 0
23 | nici niewchłanialny AMIFIL 2/0 M 75cm 2MB 202 24mm jednowłókninowy poliamidowy |  |  | 3 | 100 |  | 0
24 | Pojemniki do dobowej zbiórki mocz typ tulipan 2,5 l |  |  | 5 | 1 |  | 0
25 | Pojemniki na kał niesterylne |  |  | 215 | 1 |  | 0
26 | Pojemniki na mocz niesterylne 125 ml |  |  | 4015 | 1 |  | 0
27 | Pojemniki na mocz sterylne 125 ml |  |  | 500 | 1 |  | 0
28 | Pojemniki na odpady medyczne zakaźne 1 l |  |  | 1193.5 | 1 |  | 0
29 | Pojemniki na odpady medyczne zakaźne 2 l |  |  | 1261 | 1 |  | 0
30 | Pojemniki na odpady medyczne zakaźne 20 l |  |  | 25 | 1 |  | 0
31 | Pojemniki na odpady medyczne zakaźne 4 l |  |  | 200 | 1 |  | 0
32 | Pojemniki na odpady medyczne zakaźne 5 l |  |  | 195 | 1 |  | 0
33 | SKALPEL SWANN-MORTON nr 11 (1 op.-10 szt.) chirurgiczny jednorazowy |  |  | 20 | 1 |  | 0
34 | Wiaderka czerwone plastikowe 10l zamykane, na odpady medyczne |  |  | 50 | 1 |  | 0
35 | Wiaderka przezroczyste plastikowe z pokrywką 1l |  |  | 55 | 1 |  | 0
36 | Wiaderka żółte plastikowe 1l zamykane, na odpady chemiczne |  |  | 25 | 1 |  | 0
37 | Wiaderka żółte plastikowe 2l zamykane, na odpady chemiczne |  |  | 30 | 1 |  | 0
38 | Wiaderka żółte plastikowe 5l zamykane, na odpady chemiczne |  |  | 5 | 1 |  | 0
39 | worek do dobowej zbiórki mocz min 2 l |  |  | 25 | 1 |  | 0
40 | Kaniule dożylne (zielone) 18GA |  |  | 10 | 100 |  | 0
41 | Kaniula 3 22G, 25 x 0,9 mm, niebieski |  |  | 6 | 50 |  | 0
42 | Kaniula – Wenflon B Braun Vosofix Safety z wbudowanym mechanizmem bezpieczeństwa G20 (1,1X33mm) Różowa |  |  | 4 | 50 |  | 0
43 | Kaniula – Wenflon B Braun Vosofix Safety z wbudowanym mechanizmem bezpieczeństwa G22 (0,9X25mm) Niebieska |  |  | 40 | 50 |  | 0
44 | Kaniula – Wenflon B Braun Vosofix Safety z wbudowanym mechanizmem bezpieczeństwa G24 (0,7 X 19mm) Zółta |  |  | 10 | 50 |  | 0
45 | Jałowe igły iniekcyjne 0,6 mm x 25 |  |  | 2.5 | 100 |  | 0
46 | Jałowe igły iniekcyjne 1,2 mm x 40 |  |  | 5 | 100 |  | 0
47 | Igła z osłoną zabezpieczającą - 21G (0.8mm) |  |  | 10 | 250 |  | 0
48 | Koreczki do zabezpieczenia wkłucia obwodowego kolor czerwony lub pomarańczowy |  |  | 5 | 50 |  | 0
49 | LANCETY DO TESTÓW PRICK |  |  | 250 | 200 |  | 0
50 | Nasadka kroplomiera, 100ml |  |  | 10 | 1 |  | 0
51 | Nasadka kroplomiera, 30ml |  |  | 10 | 1 |  | 0
52 | Nasadka kroplomiera, 50ml |  |  | 10 | 1 |  | 0
53 | Strzykawki jednorazowe 10ml- zielone - końcówka typu Luer |  |  | 5 | 100 |  | 0
54 | Strzykawki jednorazowe 15ml- zielone - końcówka typu Luer |  |  | 5 | 100 |  | 0
55 | Strzykawki jednorazowe 20ml - zielone - końcówka typu Luer |  |  | 5 | 100 |  | 0
56 | Strzykawki jednorazowe 2ml- zielone - końcówka typu Luer |  |  | 5 | 100 |  | 0
57 | Strzykawki jednorazowe 5ml- zielone - końcówka typu Luer |  |  | 5 | 100 |  | 0
58 | Szpatułki drewniane niejałowe szerokie |  |  | 75 | 100 |  | 0
59 | Szpatułki drewniane niejałowe wąskie |  |  | 7.5 | 100 |  | 0
60 | Zestaw do usunięcia szwów (MediSet- HARTMAN) |  |  | 20 | 1 |  | 0
61 | Zestaw do zakładania szwów ze znieczuleniem (MediSet- HARTMAN) |  |  | 10 | 1 |  | 0
62 | Kodowane kolorami jednorazowe rurki krtaniowe LTS-D w zestawie ze strzykawką i zagryzakiem. W zestawie rozmiary: 3, 4, 5 |  |  | 20 | 3 |  | 0
[6 empty] | brutto | 0
netto

## zadanie 4
zadanie 4 - ilekroć w opisie przedmiotu zamówienia wskazane zostały normy, znaki towarowe, numery katalogowe, patenty lub pochodzenie, oceny techniczne, specyfikacje techniczne czy systemy referencji technicznych - Zamawiający dodaje się po ich brzmieniu zwrot „lub równoważne” i dopuszcza możliwość składania ofert równoważnych, na poszczególne pozycje przedmiotu zamówienia
LP | Nazwa oraz opis przedmiotu | Numer katalogowy | Producent | Ilość zamawiana (op.) | Wielkość opakowania (ilość sztuk w opakowaniu) | Szacunkowa cena jednostkowa brutto (za op.) | Szacunkowa wartość całkowita brutto [5x8]
1 | 2 | 3 | 4 | 5 | 6 | 8 | 9
1 | Zęby wkręcane nr 11, pasujące do modelu szczęki FRASACO AG-3 |  |  | 7 | 10 |  | 0
2 | Zęby wkręcane nr 21, pasujące do modelu szczęki FRASACO AG-3 |  |  | 8 | 10 |  | 0
3 | Zęby wkręcane, pasujące do modelu szczęki FRASACO AG-3: nr 13 |  |  | 7 | 10 |  | 0
4 | Zęby wkręcane, pasujące do modelu szczęki FRASACO AG-3: nr 23 |  |  | 8 | 10 |  | 0
5 | Zęby wkręcane, pasujące do modelu szczęki FRASACO AG-3: nr 15 |  |  | 7 | 10 |  | 0
6 | Zęby wkręcane, pasujące do modelu szczęki FRASACO AG-3: nr 25 |  |  | 8 | 10 |  | 0
7 | Zęby wkręcane, pasujące do modelu szczęki FRASACO AG-3: nr 16 |  |  | 7 | 10 |  | 0
8 | Zęby wkręcane, pasujące do modelu szczęki FRASACO AG-3: nr 26 |  |  | 8 | 10 |  | 0
9 | Zęby wkręcane, pasujące do modelu szczęki FRASACO AG-3: nr 24 |  |  | 7 | 10 |  | 0
10 | Zęby wkręcane, pasujące do modelu szczęki FRASACO AG-3: AG-3 ZE 14 |  |  | 8 | 10 |  | 0
11 | Zęby fantomowe endodontyczne nr 21 wkręcane, pasujące do modelu szczęki FRASACO AG-3 |  |  | 15 | 10 |  | 0
12 | Zęby fantomowe endodontyczne nr 26 wkręcane, pasujące do modelu szczęki FRASACO AG-3 |  |  | 7 | 10 |  | 0
13 | Zęby fantomowe endodontyczne nr 24 wkręcane, pasujące do modelu szczęki FRASACO AG-3 |  |  | 15 | 10 |  | 0
| Komplet zębów (szczęka i żuchwa) pasujące do modeli Frasaco AG3 |  |  | 45 | 32 |  | 0
14 | Zęby fantomowe endodontyczne nr 46 wkręcane, pasujące do modelu szczęki FRASACO AG-3 . |  |  | 7 | 10 |  | 0
15 | Maska gumowa twarzowa Frasaco z odprowadzeniem wodnym P-6 GL |  |  | 5 | 1 |  | 0
16 | Maska twarzowa, gumowa, rozmiar L do fantomów FRASACO |  |  | 2 | 1 |  | 0
[6 empty] | brutto | 0
netto

## zadanie 5
Zadanie 5 - ilekroć w opisie przedmiotu zamówienia wskazane zostały normy, znaki towarowe, numery katalogowe, patenty lub pochodzenie, oceny techniczne, specyfikacje techniczne czy systemy referencji technicznych - Zamawiający dodaje się po ich brzmieniu zwrot „lub równoważne” i dopuszcza możliwość składania ofert równoważnych, na poszczególne pozycje przedmiotu zamówienia
LP | Nazwa oraz opis przedmiotu | Numer katalogowy | Producent | Ilość zamawiana (op.) | Wielkość opakowania (ilość sztuk w opakowaniu) | Cena jednostkowa brutto (za op.) | Wartość całkowita brutto [5x8]
1 | 2 | 3 | 4 | 5 | 6 | 8 | 9
1 | Zęby fantomowe pasujące do artykulatora KaVo, montowane na tzw. Click , nr zęba 1.1 |  |  | 1 | 10 |  | 0
2 | Zęby fantomowe pasujące do artykulatora KaVo, montowane na tzw. Click , nr zęba 1.2 |  |  | 1 | 10 |  | 0
3 | Zęby fantomowe pasujące do artykulatora KaVo, montowane na tzw. Click , nr zęba 1.3 |  |  | 1 | 10 |  | 0
4 | Zęby fantomowe pasujące do artykulatora KaVo, montowane na tzw. Click , nr zęba 1.4 |  |  | 1 | 10 |  | 0
5 | Zęby fantomowe pasujące do artykulatora KaVo, montowane na tzw. Click , nr zęba 1.5 |  |  | 1 | 10 |  | 0
6 | Zęby fantomowe pasujące do artykulatora KaVo, montowane na tzw. Click , nr zęba 1.6 |  |  | 1 | 10 |  | 0
7 | Zęby fantomowe pasujące do artykulatora KaVo, montowane na tzw. Click , nr zęba 2.1 |  |  | 1 | 10 |  | 0
8 | Zęby fantomowe pasujące do artykulatora KaVo, montowane na tzw. Click , nr zęba 2.2 |  |  | 1 | 10 |  | 0
9 | Zęby fantomowe pasujące do artykulatora KaVo, montowane na tzw. Click , nr zęba 2.3 |  |  | 1 | 10 |  | 0
10 | Zęby fantomowe pasujące do artykulatora KaVo, montowane na tzw. Click , nr zęba 2.4 |  |  | 1 | 10 |  | 0
11 | Zęby fantomowe pasujące do artykulatora KaVo, montowane na tzw. Click , nr zęba 2.5 |  |  | 1 | 10 |  | 0
12 | Zęby fantomowe pasujące do artykulatora KaVo, montowane na tzw. Click , nr zęba 2.6 |  |  | 1 | 10 |  | 0
13 | Zęby fantomowe pasujące do artykulatora KaVo, montowane na tzw. Click , nr zęba 31 |  |  | 1 | 10 |  | 0
14 | Zęby fantomowe pasujące do artykulatora KaVo, montowane na tzw. Click , nr zęba 32 |  |  | 1 | 10 |  | 0
15 | Zęby fantomowe pasujące do artykulatora KaVo, montowane na tzw. Click , nr zęba 33 |  |  | 1 | 10 |  | 0
16 | Zęby fantomowe pasujące do artykulatora KaVo, montowane na tzw. Click , nr zęba 34 |  |  | 1 | 10 |  | 0
17 | Zęby fantomowe pasujące do artykulatora KaVo, montowane na tzw. Click , nr zęba 36 |  |  | 1 | 10 |  | 0
18 | Zęby fantomowe pasujące do artykulatora KaVo, montowane na tzw. Click , nr zęba 41 |  |  | 1 | 10 |  | 0
19 | Zęby fantomowe pasujące do artykulatora KaVo, montowane na tzw. Click , nr zęba 42 |  |  | 1 | 10 |  | 0
20 | Zęby fantomowe pasujące do artykulatora KaVo, montowane na tzw. Click , nr zęba 43 |  |  | 1 | 10 |  | 0
21 | Zęby fantomowe pasujące do artykulatora KaVo, montowane na tzw. Click , nr zęba 44 |  |  | 1 | 10 |  | 0
22 | Zęby fantomowe pasujące do artykulatora KaVo, montowane na tzw. Click , nr zęba 46 |  |  | 1 | 10 |  | 0
[6 empty] | brutto | 0
netto

## zadanie 6
Zadanie 6 - ilekroć w opisie przedmiotu zamówienia wskazane zostały normy, znaki towarowe, numery katalogowe, patenty lub pochodzenie, oceny techniczne, specyfikacje techniczne czy systemy referencji technicznych - Zamawiający dodaje się po ich brzmieniu zwrot „lub równoważne” i dopuszcza możliwość składania ofert równoważnych, na poszczególne pozycje przedmiotu zamówienia
LP | Nazwa oraz opis przedmiotu | Numer katalogowy | Producent | Ilość zamawiana (op.) | Wielkość opakowania (ilość sztuk w opakowaniu) | Cena jednostkowa brutto (za op.) | Wartość całkowita brutto [5x8]
1 | 2 | 3 | 4 | 5 | 6 | 8 | 9
1 | Wosk modelowy miękki 500g |  |  | 10.5 | 1 |  | 0
2 | Wosk modelowy twardy 500g |  |  | 10.5 | 1 |  | 0
3 | Wiertło diamentowe składające się z trzpienia i hartowanego, nierdzewnego profilu. Wiertła powlekane bezpiecznym i trwałym diamentem, rozmiar 0.12, |  |  | 5 | 1 |  | 0
4 | katalizator w żelu do silikonowych mas wyciskowych o kondensacyjnym sposobie wiązania 60g |  |  | 1.5 | 1 |  | 0
5 | silikonowa, kondensacyjna masa wyciskowa, o bardzo dużej lepkości typu 0 - putty 1300g |  |  | 7.5 | 1 |  | 0
6 | jendorazowe śliniaki dentystyczne składane z kieszenią 33x48 cm |  |  | 2.5 | 100 |  | 0
7 | masa alginatowa klasy A z chromatycznym wskaźnikiem fazy |  |  | 9 | 1 |  | 0
8 | Wiertła diamentowe, stożek z płaską końcówką nr 42 |  |  | 4 | 3 |  | 0
9 | Wiertła diamentowe stożek z płaską końcówką nr 21 |  |  | 4 | 3 |  | 0
10 | Wiertła diamentowe D na turbinę TYP SZWAJCARSKI B11 |  |  | 4 | 3 |  | 0
11 | Wiertła diamentowe D na turbine C14 |  |  | 4 | 3 |  | 0
12 | Wiertła diamentowe D na turbine B11F |  |  | 4 | 3 |  | 0
13 | Wiertła diamentowe D na turbine C9 |  |  | 4 | 3 |  | 0
14 | Rozwieracz do ust, typ duży, L |  |  | 5 | 2 |  | 0
15 | uniwersalny katalizator w żelu do silikonowych mas wyciskowych o kondensacyjnym sposobie wiązania 60 g. |  |  | 5 | 1 |  | 0
16 | denaturat 5 l |  |  | 0.5 | 1 |  | 0
17 | Gips biały klasy II 25 kg |  |  | 0.5 | 1 |  | 0
18 | materiał na łyżki wyciskowe indywidualne |  |  | 2 | 50 |  | 0
19 | masa poliwinylosiloksanowa typu A, której przeznaczeniem jest rejestracja stosunków przestrzennych między żuchwą a szczęką. Materiał służy do ustalania maksymalnego zaguzkowania zębów, ustalania centralnego ułożenia żuchwy w stosunku do szczęki oraz równoczesnych wycisków szczęki i żuchwy 50 ml |  |  | 2 | 1 |  | 0
20 | Płytki szelakowe (górny) |  |  | 10 | 1 |  | 0
21 | nożyk do modelowania wosku typ Inley, rozmiar 23 |  |  | 5 | 1 |  | 0
22 | lakier dystansowy czerwony 25 ml |  |  | 1.5 | 1 |  | 0
23 | podwójnie utwardzany materiał do tymczasowych koron i mostów, kolor A2 |  |  | 1 | 1 |  | 0
24 | Jednorazowe Skalpel Nr 11 |  |  | 0.5 | 100 |  | 0
25 | Zęby akrylowe, góra przednie - rozmiar 36, kolor G1, Twardość zębów min 250 MPa |  |  | 10 | 6 |  | 0
26 | Zęby akrylowe, dół przednie - rozmiar 06, kolor G1, Twardość zębów min 250 Mpa |  |  | 10 | 6 |  | 0
27 | Zęby akrylowe , góra, boczne - rozmiar 77, kolor G1 |  |  | 10 | 8 |  | 0
28 | Zęby akrylowe, dół, boczne - rozmiar 77, kolor G1, Twardość zębów min 250 Mpa |  |  | 10 | 8 |  | 0
29 | Drut ortodontyczny 0,8 mm, okrągły - 20 metrów |  |  | 0.5 | 1 |  | 0
30 | Drut ortodontyczny 0,6 mm, okrągły – 20 metrów |  |  | 0.5 | 1 |  | 0
31 | preparat alginatowy izolujący gips-akryl i gips-gips. izolator stosowany zarówno do akryli polimeryzujących na zimno jak i na gorąco. Pojemność 1000 ml |  |  | 0.5 | 1 |  | 0
32 | Lusterka 22 mm |  |  | 1 | 6 |  | 0
[6 empty] | brutto | 0
netto

## zadanie 7
Zadanie 7 - ilekroć w opisie przedmiotu zamówienia wskazane zostały normy, znaki towarowe, numery katalogowe, patenty lub pochodzenie, oceny techniczne, specyfikacje techniczne czy systemy referencji technicznych - Zamawiający dodaje się po ich brzmieniu zwrot „lub równoważne” i dopuszcza możliwość składania ofert równoważnych, na poszczególne pozycje przedmiotu zamówienia
LP | Nazwa oraz opis przedmiotu | Numer katalogowy | Producent | Ilość zamawiana (op.) | Wielkość opakowania (ilość sztuk w opakowaniu) | Cena jednostkowa brutto (za op.) | Wartość całkowita brutto [5x8]
1 | 2 | 3 | 4 | 5 | 6 | 8 | 9
1 | Narzędzie ręczne do udrażniania kanałów. Posiada ergonomiczny uchwyt typu CC - Cord. Pilniki wykonane są ze specjalnej, elastycznej, najlepszej jakości stali, której struktura znacznie zwiększa odporność na złamanie np. C File (pilot) 25 mm rozm. 10 |  |  | 40 | 6 |  | 0
2 | Ćwieki gutaperkowe (15-40) |  |  | 5 | 60 |  | 0
3 | Ćwieki gutaperkowe (45 – 80) |  |  | 5 | 60 |  | 0
4 | Ćwieki gutaperkowe o koniczności (rozszerzalności) 04 rozmiar 35 |  |  | 4 | 60 |  | 0
5 | Ćwieki gutaperkowe o koniczności (rozszerzalności) 04 rozmiar 25 |  |  | 4 | 60 |  | 0
6 | Ćwieki gutaperkowe o koniczności (rozszerzalności) 04 rozmiar 30 |  |  | 4 | 60 |  | 0
7 | Ćwieki gutaperkowe o koniczności (rozszerzalności) 06 rozmiar 35 |  |  | 4 | 60 |  | 0
8 | Ćwieki gutaperkowe o koniczności (rozszerzalności) 06 rozmiar 25 |  |  | 4 | 60 |  | 0
9 | Ćwieki gutaperkowe o koniczności (rozszerzalności) 06 rozmiar 30 |  |  | 4 | 60 |  | 0
10 | środek do dezynfekcji ssaków i ślinociągów |  |  | 2 | 1 |  | 0
11 | Preparat żel do chemicznego opracowywania kanałów korzeniowych np. strzykawka 5 ml |  |  | 15 | 1 |  | 0
12 | preparatem służącym do płukania i poszerzania kanałów korzeniowych . Endosal 200 g |  |  | 10 | 1 |  | 0
13 | Pilniki z stopu tytanowego np. Endostar E3 Basic Rotary System do kątnic Poldent |  |  | 15 | 1 |  | 0
14 | Światłoutwardzalny kompozyt o największej estetyce do zębów przednich i bocznych różne kolor |  |  | 15 | 1 |  | 0
17 | Uniwersalny, płynny kompozyt światłoutwardzalny do wypełnień flow A2 |  |  | 15 | 1 |  | 0
18 | płynny kompozyt światłoutwardzalny do wypełnień o wysokich parametrach z możliwością odbudowy wypełnień flow A3 |  |  | 15 | 3 |  | 0
19 | uniwersalny, światłoutwardzalny kompozyt do odbudowy iniekcyjnej 0A3 |  |  | 10 | 6 |  | 0
20 | uniwersalny, światłoutwardzalny kompozyt do odbudowy iniekcyjnej A3, |  |  | 15 | 6 |  | 0
21 | uniwersalny, światłoutwardzalny kompozyt do odbudowy iniekcyjnej A2, |  |  | 15 | 6 |  | 0
22 | poszerzacze ujść kanału nr 2 tzw. Gatesy |  |  | 5 | 1 |  | 0
23 | poszerzacze ujść kanału nr 3 tzw. Gatesy |  |  | 5 | 1 |  | 0
24 | poszerzacze ujść kanału nr 4 tzw. Gatesy |  |  | 5 | 1 |  | 0
25 | Gąbeczki do pojemników CLEAN STEND |  |  | 5 | 25 |  | 0
26 | płyn do płukania kanału korzeniowego 250 ml podhloryn sodu 3% |  |  | 3 | 1 |  | 0
27 | ćwieki do kanałów tzw. Gutaperka (15-40) |  |  | 15 | 100 |  | 0
28 | ćwieki do kanałów tzw. Gutaperka (45-80) |  |  | 15 | 100 |  | 0
29 | ćwieki do kanałów tzw. Gutaperka 45 |  |  | 10 | 100 |  | 0
30 | ćwiekido kanałów tzw. Gutaperka 50 |  |  | 10 | 100 |  | 0
31 | ćwiekido kanałów tzw. Gutaperka 60 |  |  | 10 | 100 |  | 0
32 | ćwieki do kanałów tzw. Gutaperka 55 |  |  | 10 | 100 |  | 0
33 | Igła Lentulo 25 |  |  | 5 | 4 |  | 0
34 | Igła Lentulo 30 |  |  | 5 | 4 |  | 0
35 | Igła Lentulo 35 |  |  | 5 | 4 |  | 0
36 | Igła Lentulo 40 |  |  | 5 | 4 |  | 0
37 | Igły iniekcyjne endodontyczne |  |  | 5 | 100 |  | 0
38 | Igły iniekcyjne 0,5x25mm |  |  | 2.5 | 100 |  | 0
39 | Kompozyt o wysokich parametrach do odbudowy zębów B2, |  |  | 1.5 | 1 |  | 0
40 | Kompozyt o wysokich parametrach do odbudowy zębów C2 |  |  | 1.5 | 1 |  | 0
41 | Kompozyt o wysokich parametrach do odbudowy zębów C3 |  |  | 1.5 | 1 |  | 0
42 | glasjonomer światłoutwardzalny zarabiany |  |  | 5 | 1 |  | 0
43 | glasjonomer światłoutwardzalny kapsułkowany |  |  | 2.5 | 50 |  | 0
44 | glasjonomer kapsułkowany |  |  | 5 | 50 |  | 0
45 | system wiążący do kompozytów |  |  | 15 | 1 |  | 0
46 | kompozyt typu Flow kolor A2 |  |  | 15 | 1 |  | 0
47 | kompozyt typu Flow kolor A3 |  |  | 15 | 1 |  | 0
48 | Lusterko stomataologiczne niepowiększające przedniopowierzchniowe rozm 4 |  |  | 20 | 1 |  | 0
49 | masa alginatowa |  |  | 2.5 | 1 |  | 0
50 | materiał tixotropowy przeźroczysta do wykonania iniekcyjnej odbudowy zębów medium body fast set 2x50 ml |  |  | 7.5 | 2 |  | 0
51 | A-silikon, masa sieciowana addycyjnie Easy Putty 2x 300 ml |  |  | 2.5 | 2 |  | 0
52 | pasta uszczelniająca przeznaczona do ostatecznego wypełniania kanałów korzeniowych dwuskładnikowa |  |  | 1.5 | 1 |  | 0
53 | Endodontyczne pilniki ręczne typu K (8) |  |  | 2.5 | 6 |  | 0
54 | narzędzia ręczne do opracowania kanałów typu H 28 mm (15-40) |  |  | 2.5 | 6 |  | 0
55 | narzędzia ręczne do opracowania kanałów typu H 28 mm (10) |  |  | 2.5 | 6 |  | 0
56 | narzędzia ręczne do opracowania kanałów H (10) |  |  | 7.5 | 6 |  | 0
57 | narzędzia ręczne do opracowania kanałów H (15-40) |  |  | 9.5 | 6 |  | 0
58 | narzędzia ręczne do opracowania kanałów H (45-80) |  |  | 2.5 | 6 |  | 0
59 | ProGlider ISO 16 25 mm |  |  | 60 | 3 |  | 0
60 | narzędzia ręczne do opracowania kanałów H 8 (MANI) |  |  | 3 | 6 |  | 0
61 | narzędzia ręczne do opracowania kanałów H 10 (MANI) |  |  | 3 | 6 |  | 0
62 | narzędzia ręczne do opracowania kanałów H 15 (MANI) |  |  | 3 | 6 |  | 0
63 | Endodontyczne pilniki ręczne typu K (10) |  |  | 60 | 6 |  | 0
64 | Endodontyczne pilniki ręczne typu K (15) |  |  | 60 | 6 |  | 0
65 | Endodontyczne pilniki ręczne typu K (15-40) (MANI) |  |  | 40 | 6 |  | 0
66 | Endodontyczne pilniki ręczne typu K (20) |  |  | 17.5 | 6 |  | 0
67 | Endodontyczne pilniki ręczne typu K (25) |  |  | 17.5 | 6 |  | 0
68 | Endodontyczne pilniki ręczne typu K (30) |  |  | 10 | 6 |  | 0
69 | Endodontyczne pilniki ręczne typu K (35) |  |  | 7.5 | 6 |  | 0
70 | Endodontyczne pilniki ręczne typu K (40) |  |  | 7 | 6 |  | 0
71 | Endodontyczne pilniki ręczne typu K (45) |  |  | 12.5 | 6 |  | 0
72 | Endodontyczne pilniki ręczne typu K (45,50,55) (MANI) ,45 i 50 , 55. |  |  | 7.5 | 6 |  | 0
73 | Endodontyczne pilniki ręczne typu K (45-80) |  |  | 17.5 | 6 |  | 0
74 | Endodontyczne pilniki ręczne typu K (50 ) |  |  | 5 | 6 |  | 0
75 | Endodontyczne pilniki ręczne typu K (55 ) |  |  | 5 | 6 |  | 0
76 | Endodontyczne pilniki ręczne typu K (60) |  |  | 5 | 6 |  | 0
77 | Endodontyczne pilniki ręczne typu K 28 mm (15) |  |  | 5 | 6 |  | 0
78 | Endodontyczne pilniki ręczne typu K 28mm (10) |  |  | 5 | 6 |  | 0
79 | Endodontyczne pilniki ręczne typu K 28mm (15-40) |  |  | 5 | 6 |  | 0
80 | Endodontyczne pilniki ręczne typu K 31 mm (15) |  |  | 4 | 6 |  | 0
81 | Endodontyczne pilniki ręczne typu K 31 mm (15-40) |  |  | 7.5 | 6 |  | 0
82 | Endodontyczne pilniki ręczne typu K 31 mm (45-80) |  |  | 2.5 | 6 |  | 0
83 | Endodontyczne pilniki ręczne typu K 31mm (10) |  |  | 4 | 6 |  | 0
84 | Podchloryn sodu 200 ml 3% |  |  | 2.5 | 1 |  | 0
85 | Podchloryn sodu 200 ml 6% |  |  | 2.5 | 1 |  | 0
86 | Sączki papierowe (15-40) |  |  | 20 | 100 |  | 0
87 | Sączki papierowe (45-80) |  |  | 12.5 | 100 |  | 0
88 | Sączki papierowe (25) |  |  | 7.5 | 100 |  | 0
89 | Sączki papierowe (30) |  |  | 7.5 | 100 |  | 0
90 | Sączki papierowe (35) |  |  | 7.5 | 100 |  | 0
91 | system krążków do ostatecznego opracowywania i polerowania wypełnie Sofleks różowe , – duże krążki |  |  | 5 | 50 |  | 0
92 | system krążków do ostatecznego opracowywania i polerowania wypełnie Sofleks niebieskie – duże krążki |  |  | 5 | 50 |  | 0
93 | system krążków do ostatecznego opracowywania i polerowania wypełnie Sofleks żółte – duże krążki |  |  | 5 | 50 |  | 0
94 | Rozpychacz do ćwieków gutaperkowych Spreadery (25) |  |  | 10 | 6 |  | 0
95 | Rozpychacz do ćwieków gutaperkowych Spreadery (30) |  |  | 10 | 6 |  | 0
96 | Rozpychacz do ćwieków gutaperkowych Spreadery (35) |  |  | 10 | 6 |  | 0
97 | Rozpychacz do ćwieków gutaperkowych Spreadery (40) |  |  | 2.5 | 6 |  | 0
98 | światłoutwardzalny preparatem wiążącym, przeznaczonym do adhezyjnych technik odbudowy najtańszy |  |  | 3 | 1 |  | 0
99 | tlenek cynku |  |  | 10 | 1 |  | 0
100 | Trzymadełka do sofleksów |  |  | 20 | 1 |  | 0
101 | Upychadło kulkowe rozmiar 1 |  |  | 5 | 1 |  | 0
102 | Upychadło kulkowe rozmiar 2 |  |  | 5 | 1 |  | 0
103 | preparat do szybkiej dezynfekcji małych powierzchni sprzętu medycznego Velox AF 5l |  |  | 5 | 1 |  | 0
104 | ProTaper next X1-X3 25mm |  |  | 15 | 1 |  | 0
105 | ProTaper Next XA 19 mm |  |  | 10 | 1 |  | 0
106 | gumki dyski białe i różowe po 500 szt. |  |  | 750 | 1 |  | 0
107 | gumki do polerowania kielich i płomyk |  |  | 500 | 1 |  | 0
108 | gumy do koferdamu grube granatowe i fioletowe non latex |  |  | 30 | 30 |  | 0
109 | Eugenol 10 ml |  |  | 10 | 1 |  | 0
[6 empty] | brutto | 0
netto

## zadanie 8
Zadanie 8 - ilekroć w opisie przedmiotu zamówienia wskazane zostały normy, znaki towarowe, numery katalogowe, patenty lub pochodzenie, oceny techniczne, specyfikacje techniczne czy systemy referencji technicznych - Zamawiający dodaje się po ich brzmieniu zwrot „lub równoważne” i dopuszcza możliwość składania ofert równoważnych, na poszczególne pozycje przedmiotu zamówienia
LP | Nazwa oraz opis przedmiotu | Numer katalogowy | Producent | Ilość zamawiana (op.) | Wielkość opakowania (ilość sztuk w opakowaniu) | Cena jednostkowa brutto (za op.) | Wartość całkowita brutto [5x8]
1 | 2 | 3 | 4 | 5 | 6 | 8 | 9
1 | wiertła na kątnicę różyczkowe na długim trzonku 10 , z wysokiej jakości stopu metali, dokładnie kalibrowane, pasujące do kątnic W&H i NSK |  |  | 130 | 1 |  | 0
2 | wiertła na kątnicę różyczkowe na długim trzonku 14 z wysokiej jakości stopu metali, dokładnie kalibrowane, pasujące do kątnic W&H i NSK |  |  | 180 | 1 |  | 0
3 | wiertła na kątnicę różyczkowe na długim trzonku 18 z wysokiej jakości stopu metali, dokładnie kalibrowane, pasujące do kątnic W&H i NSK |  |  | 180 | 1 |  | 0
4 | Wiertła , na turbinę diamentowe kuleczki na dłuższym trzonku 12,14,16,18 (niebieski pasek) z wysokiej jakości stopu metali, z nasypem diamentowym idealnie wypalonym, dokładnie kalibrowane, pasujące do turbiny W&H i NSK . |  |  | 640 | 1 |  | 0
5 | wiertła standard kuleczka nasyp diamentowy , pasek niebieski lub zielony, idealnie wypalony, kalibrowany na turbinę NSK i W&H w rozmiarach 08,10,12,14,16,18 |  |  | 100 | 1 |  | 0
6 | wiertło płomyk krótki 10 mm, diamentowy, pasek czerwony na kątnicę 14,16,18, idealnie wypalony kalibrowane na kątnicę NSK lub W&H |  |  | 100 | 1 |  | 0
7 | wiertło diamentowe na kątnicę typu oliwka , pasekczerwony, rozmiar 18 i 23 idealnie wypalony kalibrowane na kątnicę NSK lub W&H |  |  | 100 | 1 |  | 0
8 | wiertło płomyk krótki 5 mm, diamentowy, pasek czerwony na kątnicę 14,16,18, idealnie wypalonym kalibrowane na kątnicę NSK lub W&H |  |  | 100 | 1 |  | 0
9 | wiertło kuleczka diamentowe, na kątnicę, pasek czerwony, do opracowania wypełnień standard w rozmiarach 16,18,20 kalibrowane na kątnicę NSK lub W&H |  |  | 100 | 1 |  | 0
10 | wiertło różyczka, węglik spiekany standard w rozmiarach 10,12,14,16,18 kalibrowane na kątnicę NSK lub W&H |  |  | 100 | 1 |  | 0
[5 empty] | RAZEM | brutto | 0
netto

## zadanie 9
zadanie 9 - ilekroć w opisie przedmiotu zamówienia wskazane zostały normy, znaki towarowe, numery katalogowe, patenty lub pochodzenie, oceny techniczne, specyfikacje techniczne czy systemy referencji technicznych - Zamawiający dodaje się po ich brzmieniu zwrot „lub równoważne” i dopuszcza możliwość składania ofert równoważnych, na poszczególne pozycje przedmiotu zamówienia
LP | Nazwa oraz opis przedmiotu | Numer katalogowy | Producent | Ilość (op.) | Wielkość opakowania | Cena jednostkowa brutto (za op.) | netto | Wartość całkowita brutto [5x8]
1 | 2 | 3 | 4 | 5 | 6 | VII |  | VIII
1 | końcówki, 0,1 mL, białe, końcówki bezbarwne, 100 szt. (4 torebki × 25 szt.) | 0030089405 |  | 1 | 100 |  |  | 0
2 | końcówki, 0,2 mL, jasnoniebieski, końcówki bezbarwne, 100 szt. (4 torebki × 25 szt.) | 0030089413 |  | 1 | 100 |  |  | 0
3 | końcówki, 0,1 mL, białe, końcówki bezbarwne, 100 szt., pakowane oddzielnie w blistry | 0030089618 |  | 1 | 100 |  |  | 0
4 | końcówki, 0,2 mL, jasnoniebieski, końcówki bezbarwne, 100 szt., pakowane oddzielnie w blistry | 0030089626 |  | 1 | 100 |  |  | 0
5 | końcówki, 0,5 mL, fioletowy, końcówki bezbarwne, 100 szt., pakowane oddzielnie w blistry | 0030089634 |  | 1 | 100 |  |  | 0
6 | końcówki 1,0 mL, żółty, końcówki bezbarwne, 100 szt., pakowane oddzielnie w blistry | 0030089642 |  | 1 | 100 |  |  | 0
7 | końcówki, 2,5 mL, zielony, końcówki bezbarwne, 100 szt., pakowane oddzielnie w blistry | 0030089650 |  | 1 | 100 |  |  | 0
8 | końcówki, 5,0 mL, niebieski, końcówki bezbarwne, 100 szt., pakowane oddzielnie w blistry | 0030089669 |  | 1 | 100 |  |  | 0
9 | końcówki, 10 mL, pomarańczowy, końcówki bezbarwne, 100 szt., pakowane oddzielnie w blistry | 0030089677 |  | 1 | 100 |  |  | 0
10 | końcówki, 25 mL, czerwony, końcówki bezbarwne, 100 szt. (4 torebki × 25 szt.), pakowane oddzielnie w blistry, każde pudełko zawiera jeden adapter | 0030089685 |  | 1 | 100 |  |  | 0
11 | końcówki, 50 mL, jasnoszary, końcówki bezbarwne, 100 szt. (4 torebki × 25 szt.), pakowane oddzielnie w blistry, każde pudełko zawiera jeden adapter | 0030089693 |  | 1 | 100 |  |  | 0
12 | końcówki, 0,1 mL, białe, końcówki bezbarwne, 100 szt. (4 torebki × 25 szt.) czystość PCRi sterylne | 0030089766 |  | 1 | 100 |  |  | 0
13 | końcówki, 0,2 mL, jasnoniebieski, końcówki bezbarwne, 100 szt. (4 torebki × 25 szt.) czystość PCRi sterylne | 0030089774 |  | 1 | 100 |  |  | 0
14 | Płytka do hodowli komórkowych, 96-dołkowa, poddana hodowli tkankowej, z pokrywką, z płaskim dnem | 0030730135 |  | 1 | 100 |  |  | 0
15 | końcówki, 0,5 mL, fioletowy, końcówki bezbarwne, 100 szt. (4 torebki × 25 szt.) czystość PCRi sterylne | 0030089782 |  | 1 | 100 |  |  | 0
16 | końcówki, 1,0 mL, żółty, końcówki bezbarwne, 100 szt. (4 torebki × 25 szt.) | 0030089430 |  | 1 | 100 |  |  | 0
17 | końcówki, 1,0 mL, żółty, końcówki bezbarwne, 100 szt. (4 torebki × 25 szt.) czystość PCRi sterylne | 0030089790 |  | 1 | 100 |  |  | 0
18 | końcówki, 10 mL, pomarańczowy, końcówki bezbarwne, 100 szt. (4 torebki × 25 szt.) | 0030089464 |  | 1 | 100 |  |  | 0
19 | końcówki, 10 mL, pomarańczowy, końcówki bezbarwne, 100 szt. (4 torebki × 25 szt.) czystość PCRi sterylne | 0030089820 |  | 1 | 100 |  |  | 0
20 | końcówki, 2,5 mL, zielony, końcówki bezbarwne, 100 szt. (4 torebki × 25 szt.) | 0030089448 |  | 1 | 100 |  |  | 0
21 | końcówki, 2,5 mL, zielony, końcówki bezbarwne, 100 szt. (4 torebki × 25 szt.) czystość PCRi sterylne | 0030089804 |  | 1 | 100 |  |  | 0
22 | końcówki, 25 mL, czerwony, końcówki bezbarwne, 100 szt. (4 pudełka × 25 szt.), każde pudełko zawiera jeden adapter. | 0030089472 |  | 1 | 100 |  |  | 0
23 | końcówki, 5,0 mL, niebieski, końcówki bezbarwne, 100 szt. (4 torebki × 25 szt.) | 0030089456 |  | 1 | 100 |  |  | 0
24 | końcówki, 5,0 mL, niebieski, końcówki bezbarwne, 100 szt. (4 torebki × 25 szt.) czystość PCRi sterylne | 0030089812 |  | 1 | 100 |  |  | 0
25 | końcówki, 50 mL, jasnoszary, końcówki bezbarwne, 100 szt. (4 pudełka × 25 szt.), każde pudełko zawiera jeden adapter. | 0030089480 |  | 1 | 100 |  |  | 0
26 | końcówki, czystość PCR, 0,1 mL, białe, końcówki bezbarwne, 100 szt. (4 torebki zamykane × 25 szt.) | 0030089766 |  | 1 | 100 |  |  | 0
27 | końcówki, czystość PCR, 0,2 mL, jasnoniebieski, końcówki bezbarwne, 100 szt. (4 torebki zamykane × 25 szt.) | 0030089774 |  | 1 | 100 |  |  | 0
28 | końcówki, czystość PCR, 0,5 mL, fioletowy, końcówki bezbarwne, 100 szt. (4 torebki zamykane × 25 szt.) | 0030089782 |  | 1 | 100 |  |  | 0
29 | końcówki, czystość PCR, 1,0 mL, żółty, końcówki bezbarwne, 100 szt. (4 torebki zamykane × 25 szt.) | 0030089790 |  | 1 | 100 |  |  | 0
30 | końcówki, czystość PCR, 10 mL, pomarańczowy, końcówki bezbarwne, 100 szt. (4 torebki zamykane × 25 szt.) | 0030089820 |  | 1 | 100 |  |  | 0
31 | końcówki, czystość PCR, 2,5 mL, zielony, końcówki bezbarwne, 100 szt. (4 torebki zamykane × 25 szt.) | 0030089804 |  | 1 | 100 |  |  | 0
32 | końcówki, czystość PCR, 25 mL, czerwony, końcówki bezbarwne, 100 szt. (4 torebki zamykane × 25 szt.), każde pudełko zawiera jeden adapter. | 0030089839 |  | 1 | 100 |  |  | 0
33 | końcówki, czystość PCR, 5,0 mL, niebieski, końcówki bezbarwne, 100 szt. (4 torebki zamykane × 25 szt.) | 0030089812 |  | 1 | 100 |  |  | 0
34 | końcówki, czystość PCR, 50 mL, jasnoszary, końcówki bezbarwne, 100 szt. (4 torebki zamykane × 25 szt.), każde pudełko zawiera jeden adapter. | 0030089847 |  | 1 | 100 |  |  | 0
35 | probówki, niskie wiązanie próbki do powierzchni, 0,5 mL, czystość PCR, bezbarwny, 1 torebka × 500 probówki | 0030108400 |  | 1 | 500 |  |  | 0
36 | probówki,niskie wiązanie próbki do powierzchni, 1,5 mL, czystość PCR, bezbarwny, 1 torebka × 500 probówki | 0030108418 |  | 1 | 500 |  |  | 0
37 | probówki,niskie wiązanie próbki do powierzchni, 15 mL, probówki stożkowe, czystość PCR, bezbarwny, 200 probówki (4 torebki × 50 probówki) | 0030122208 |  | 1 | 200 |  |  | 0
38 | probówki,niskie wiązanie próbki do powierzchni, 2,0 mL, czystość PCR, bezbarwny, 1 torebka × 500 probówki | 0030108426 |  | 1 | 500 |  |  | 0
39 | probówki,niskie wiązanie próbki do powierzchni, 5,0 mL, czystość PCR, bezbarwny, 200 probówki (4 torebki × 50 probówki) | 0030108310 |  | 1 | 200 |  |  | 0
40 | probówki,niskie wiązanie próbki do powierzchni, 5,0 mL, z zakrętką, czystość PCR, bezbarwny, 200 probówki (2 torebki × 100 probówki) | 0030122348 |  | 1 | 200 |  |  | 0
41 | probówki,niskie wiązanie próbki do powierzchni, 50 mL, probówki stożkowe, czystość PCR, bezbarwny, 200 probówki (4 torebki × 50 probówki) | 0030122232 |  | 1 | 200 |  |  | 0
42 | pipeta 1-kanałowa, zawiera zasilacz, uchwyt na ścianę, statyw, 2 filtry membranowe 0,45 µm, 0,1 – 100 mL | 4430000018 |  | 1 | 1 |  |  | 0
43 | końcówki , czystość PCR, sterylne, 0,1 – 10 µL M, 40 mm, szary pośredni, końcówki bezbarwne, 960 końcówki (10 statywy × 96 końcówki) | 0030078519 |  | 1 | 960 |  |  | 0
44 | końcówki , czystość PCR, sterylne, 0,1 – 10 µL S, 34 mm, ciemnoszary, końcówki bezbarwne, 960 końcówki (10 statywy × 96 końcówki) | 0030078500 |  | 1 | 960 |  |  | 0
45 | końcówki , czystość PCR, sterylne, 0,1 – 5 mL, 120 mm, fioletowy, końcówki bezbarwne, 120 końcówki (5 statywy × 24 końcówki) | 0030078616 |  | 1 | 120 |  |  | 0
46 | końcówki , czystość PCR, sterylne, 0,2 – 5 mL L, 175 mm, fioletowy, końcówki bezbarwne, 120 końcówki (5 statywy × 24 końcówki) | 0030078624 |  | 1 | 120 |  |  | 0
47 | końcówki , czystość PCR, sterylne, 0,25 – 2,5 mL, 115 mm, czerwony, końcówki bezbarwne, 240 końcówki (5 statywy × 48 końcówki) | 0030078586 |  | 1 | 240 |  |  | 0
48 | końcówki , czystość PCR, sterylne, 0,5 – 10 mL L, 243 mm, turkusowy, końcówki bezbarwne, 100 końcówki, pakowane oddzielnie | 0030077598 |  | 1 | 100 |  |  | 0
49 | końcówki , czystość PCR, sterylne, 0,5 – 20 µL L, 46 mm, jasnoszary, końcówki bezbarwne, 960 końcówki (10 statywy × 96 końcówki) | 0030078527 |  | 1 | 960 |  |  | 0
50 | końcówki , czystość PCR, sterylne, 2 – 100 µL, 53 mm, żółty, końcówki bezbarwne, 960 końcówki (10 statywy × 96 końcówki) | 0030078543 |  | 1 | 960 |  |  | 0
51 | końcówki , czystość PCR, sterylne, 2 – 20 µL, 53 mm, żółty, końcówki bezbarwne, 960 końcówki (10 statywy × 96 końcówki) | 0030078535 |  | 1 | 960 |  |  | 0
52 | końcówki , czystość PCR, sterylne, 2 – 200 µL, 55 mm, żółty, końcówki bezbarwne, 960 końcówki (10 statywy × 96 końcówki) | 0030078551 |  | 1 | 960 |  |  | 0
53 | końcówki , czystość PCR, sterylne, 20 – 300 µL, 55 mm, pomarańczowy, końcówki bezbarwne, 960 końcówki (10 statywy × 96 końcówki) | 0030078560 |  | 1 | 960 |  |  | 0
54 | końcówki , czystość PCR, sterylne, 50 – 1 000 µL, 76 mm, niebieski, końcówki bezbarwne, 960 końcówki (10 statywy × 96 końcówki) | 0030078578 |  | 1 | 960 |  |  | 0
55 | końcówki , czystość PCR, sterylne, 50 – 1 250 µL L, 103 mm, ciemnozielony, końcówki bezbarwne, 480 końcówki (5 statywy × 96 końcówki) | 0030078594 |  | 1 | 480 |  |  | 0
56 | końcówki , czystość PCR, sterylne, 20 – 300 µL, 55 mm, pomarańczowy, końcówki bezbarwne 960 końcówki (10 statywy × 96 końcówki) | 0030078560 |  | 1 | 960 |  |  | 0
57 | probówki 15 mL, sterylne, wolne od pirogenów, DNaz, RNaz i DNA ludzkiego i bakteryjnego, bursztynowy (ochrona przed światłem), 200 probówki (4 torebki × 50 probówki) | 0030122194 |  | 1 | 200 |  |  | 0
58 | probówki 25 mL zakrętka, sterylne, wolne od pirogenów, DNaz, RNaz i DNA ludzkiego i bakteryjnego, bursztynowy (ochrona przed światłem), ACT, 200 probówki (8 torebki × 25 probówki) | 0030122445 |  | 1 | 200 |  |  | 0
59 | probówki 25 mL z pokrywką , 25 mL, , bezbarwny, 200 probówki (5 torebki × 40 probówki) | 0030118405 |  | 1 | 200 |  |  | 0
60 | probówki 25 mL z pokrywką , 25 mL, czystość PCR, bezbarwny, 200 probówki (5 torebki × 40 probówki) | 0030118413 |  | 1 | 200 |  |  | 0
61 | probówki 25 mL z pokrywką , 25 mL, sterylne, wolne od pirogenów, DNaz, RNaz i DNA ludzkiego i bakteryjnego, bezbarwny, 150 probówki (6 torebki × 25 probówki) | 0030118421 |  | 1 | 150 |  |  | 0
62 | probówki 25 mL z zakrętką, 25 mL, , bezbarwny, 200 probówki (4 torebki × 50 probówki) | 0030122410 |  | 1 | 200 |  |  | 0
63 | probówki 25 mL z zakrętką, 25 mL, czystość PCR, bezbarwny, 200 probówki (4 torebki × 50 probówki) | 0030122429 |  | 1 | 200 |  |  | 0
64 | probówki 25 mL z zakrętką, 25 mL, sterylne, wolne od pirogenów, DNaz, RNaz i DNA ludzkiego i bakteryjnego, bezbarwny, 200 probówki (8 torebki × 25 probówki) | 0030122437 |  | 1 | 200 |  |  | 0
65 | probówki 50 mL, sterylne, wolne od pirogenów, DNaz, RNaz i DNA ludzkiego i bakteryjnego, bursztynowy (ochrona przed światłem), 200 probówki (8 torebki × 25 probówki) | 0030122224 |  | 1 | 200 |  |  | 0
66 | probówki 50, 45 mL, , bezbarwny, 240 probówki (8 torebki × 30 probówki) | 0030118650 |  | 1 | 240 |  |  | 0
67 | probówki 50, 45 mL, czystość PCR, bezbarwny, 240 probówki (8 torebki × 30 probówki) | 0030118669 |  | 1 | 240 |  |  | 0
68 | probówki 50, 45 mL, sterylne, wolne od pirogenów, DNaz, RNaz i DNA ludzkiego i bakteryjnego, bezbarwny, 200 probówki (10 torebki × 20 probówki) | 0030118677 |  | 1 | 200 |  |  | 0
69 | probówki, 15 mL, sterylne, wolne od pirogenów, DNaz, RNaz i DNA ludzkiego i bakteryjnego, bezbarwny, 500 probówki (10 torebki × 50 probówki) | 0030122151 |  | 1 | 500 |  |  | 0
70 | probówki, 15 mL, sterylne, wolne od pirogenów, DNaz, RNaz i DNA ludzkiego i bakteryjnego, bezbarwny, 500 probówki (20 statywy × 25 probówki) | 0030122160 |  | 1 | 500 |  |  | 0
71 | Probówki, 50 mL, sterylne, wolne od pirogenów, DNaz, RNaz i DNA ludzkiego i bakteryjnego, bezbarwny, 300 probówki (12 statywy × 25 probówki) | 0030122186 |  | 1 | 300 |  |  | 0
72 | probówki, 50 mL, sterylne, wolne od pirogenów, DNaz, RNaz i DNA ludzkiego i bakteryjnego, bezbarwny, 500 probówki (20 torebki × 25 probówki) | 0030122178 |  | 1 | 500 |  |  | 0
73 | Paski probówek do PCR , 0,1 mL, czystość PCR, z nakrętkami w paskach, kopułkowe (10 × 12 pasków) | 0030124812 |  | 1 | 120 |  |  | 0
74 | Paski probówek do PCR, 0,1 mL, czystość PCR, z nakrętkami w paskach, płaskie (10 × 12 pasków) | 0030124820 |  | 1 | 120 |  |  | 0
75 | Paski probówek do PCR , 0,2 mL, cienkie ścianki, czystość PCR, | 0030124359 |  | 1 | 120 |  |  | 0
76 | probówki, 0,2 mL, czystość PCR, bezbarwny, | 0030124332 |  | 1 | 1000 |  |  | 0
77 | próbówki PCR, 0,2 mL, czystość PCR , Paski 8 probówek, 120 szt. (960 probówek) | 0030124359 |  | 1 | 120 |  |  | 0
78 | próbówki PCR, 0,5 mL, czystość PCR, z pokrywką na zawiasie, przezroczyste, 500 szt. | 0030124537 |  | 1 | 500 |  |  | 0
79 | pipeta, 1-kanałowa, zmienna, zawiera pudełko końcówek, 10 – 100 µL, żółty | 4924000053 |  | 1 | 1 |  |  | 0
80 | pipeta, 1-kanałowa, zmienna, zawiera pudełko końcówek, 100 – 1 000 µL, niebieski | 4924000088 |  | 1 | 1 |  |  | 0
81 | pipeta, 1-kanałowa, zmienna, zawiera pudełko epT.I.P.S.®, 2 – 20 µL, jasnoszary | 4924000037 |  | 1 | 1 |  |  | 0
82 | pipeta, 1-kanałowa, zmienna, zawiera pudełko końcówek, 20 – 200 µL, żółty | 4924000061 |  | 1 | 1 |  |  | 0
83 | pipeta, 12-kanałowa, zmienna, zawiera pudełko końcówki, 0,5 – 10 µL, szary pośredni | 3125000028 |  | 1 | 1 |  |  | 0
84 | pipeta, 12-kanałowa, zmienna, zawiera pudełko końcówki, 10 – 100 µL, żółty | 3125000044 |  | 1 | 1 |  |  | 0
85 | pipeta, 12-kanałowa, zmienna, zawiera pudełko końcówki, 30 – 300 µL, pomarańczowy | 3125000060 |  | 1 | 1 |  |  | 0
86 | pipeta, 1-kanałowa, zmienna, zawiera worek końcówek, 0,5 – 5 mL, fioletowy | 3123000071 |  | 1 | 1 |  |  | 0
87 | pipeta, 1-kanałowa, zmienna, zawiera worek końcówek, 1 – 10 mL, turkusowy | 3123000080 |  | 1 | 1 |  |  | 0
88 | pipeta, 1-kanałowa, zmienna, zawiera worek końcówek, 0,1 – 2,5 µL, ciemnoszary | 3123000012 |  | 1 | 1 |  |  | 0
89 | pipeta, 1-kanałowa, zmienna, zawiera worek końcówek, 0,5 – 10 µL, szary pośredni | 3123000020 |  | 1 | 1 |  |  | 0
90 | pipeta, 1-kanałowa, zmienna, zawiera worek końcówek, 10 – 100 µL, żółty | 3123000047 |  | 1 | 1 |  |  | 0
91 | pipeta, 1-kanałowa, zmienna, zawiera worek końcówek, 100 – 1 000 µL, niebieski | 3123000063 |  | 1 | 1 |  |  | 0
92 | pipeta, 1-kanałowa, zmienna, zawiera worek końcówek, 2 – 20 µL, żółty | 3123000039 |  | 1 | 1 |  |  | 0
93 | pipeta, 1-kanałowa, zmienna, zawiera worek końcówek, 20 – 200 µL, żółty | 3123000055 |  | 1 | 1 |  |  | 0
94 | pipeta, 1-kanałowa, zmienna, zawiera worek końcówek, 30 – 300 µL, pomarańczowy | 3123000101 |  | 1 | 1 |  |  | 0
95 | Eppendorf Research® plus, 8-kanałowa, zmienna, 120 – 1 200 µL, ciemnozielony | 3125000214 |  | 1 | 1 |  |  | 0
96 | pipeta, 8-kanałowa, zmienna, zawiera pudełko końcówek, 0,5 – 10 µL, szary pośredni | 3125000010 |  | 1 | 1 |  |  | 0
97 | pipeta, 8-kanałowa, zmienna, zawiera pudełko końcówek, 10 – 100 µL, żółty | 3125000036 |  | 1 | 1 |  |  | 0
98 | pipeta, 8-kanałowa, zmienna, zawiera pudełko końcówek, 30 – 300 µL, pomarańczowy | 3125000052 |  | 1 | 1 |  |  | 0
99 | probówki z zabezpieczeniem 2,0 mL, różne kolory (po 200), 1 000 probówki | 0030121686 |  | 1 | 1000 |  |  | 0
100 | probówki z zabezpieczeniem 1,5 mL , różne kolory (po 200), 1 000 probówki | 0030121694 |  | 1 | 1000 |  |  | 0
101 | probówki z zabezpieczeniem 1,5 mL, czystość PCR, bursztynowy (ochrona przed światłem), 1 000 probówki | 0030120191 |  | 1 | 1000 |  |  | 0
102 | probówki z zabezpieczeniem 2,0 mL, czystość PCR, bursztynowy (ochrona przed światłem), 1 000 probówki | 0030120248 |  | 1 | 1000 |  |  | 0
103 | probówki z zabezpieczeniem , 0,5 mL, bezbarwny, 50 probówki, pakowane oddzielnie | 0030121570 |  | 1 | 50 |  |  | 0
104 | probówki z zabezpieczeniem , 0,5 mL, bezbarwny, 500 probówki. | 0030121023 |  | 1 | 500 |  |  | 0
105 | probówki z zabezpieczeniem , 0,5 mL, czystość PCR, bezbarwny, 500 probówki | 0030123301 |  | 1 | 500 |  |  | 0
106 | probówki z zabezpieczeniem , 1,5 mL, bezbarwny, 100 probówki, pakowane oddzielnie | 0030121589 |  | 1 | 100 |  |  | 0
107 | probówki z zabezpieczeniem , 1,5 mL, bezbarwny, 1 000 probówki. | 0030120086 |  | 1 | 1000 |  |  | 0
108 | probówki z zabezpieczeniem , 1,5 mL, czystość PCR, bezbarwny, 1 000 probówki | 0030123328 |  | 1 | 1000 |  |  | 0
109 | probówki z zabezpieczeniem , 2,0 mL, bezbarwny, 100 probówki, pakowane oddzielnie | 0030121597 |  | 1 | 100 |  |  | 0
110 | probówki z zabezpieczeniem , 2,0 mL, bezbarwny, 1 000 probówki. | 0030120094 |  | 1 | 1000 |  |  | 0
111 | probówki z zabezpieczeniem , 2,0 mL, czystość PCR, bezbarwny, 1 000 probówki | 0030123344 |  | 1 | 1000 |  |  | 0
112 | probówki w rakach, 12 pozycji, 6 na probówki 5,0 mL i 15 mL i 6 na probówki 25 mL i 50 mL, polipropylen, numerowane pozycje, autoklawowalne, 2 szt. | 0030119835 |  | 1 | 2 |  |  | 0
113 | probówki w rakach, 12 pozycji, do probówek 5,0 mL i 15 mL, polipropylen, numerowane pozycje, autoklawowalne, 2 szt. | 0030119827 |  | 1 | 2 |  |  | 0
114 | probówki w rakach, 36 pozycji, do probówek 1,5 mL i 2,0 mL, polipropylen, numerowane pozycje, autoklawowalne, 2 szt. | 0030119819 |  | 1 | 2 |  |  | 0
115 | probówki w rakach, 48 pozycji, do probówek 0,5 mL, polipropylen, numerowane pozycje, autoklawowalne, 2 szt. | 0030119800 |  | 1 | 2 |  |  | 0
116 | probówki 3810X, 1,5 mL, Odporność na wirowanie g-safe®, bezbarwny, 1 000 szt. | 0030125150 |  | 1 | 1000 |  |  | 0
117 | probówki 3810X, 1,5 mL, Odporność na wirowanie g-safe®, czystość PCR, bezbarwny, 1 000 szt. | 0030125215 |  | 1 | 1000 |  |  | 0
118 | probówki5.0 mL z zakrętką, 5,0 mL, , bezbarwny, 200 probówki (2 torebki × 100 probówki). | 0030122305 |  | 1 | 200 |  |  | 0
119 | probówki 5.0 mL z zakrętką, 5,0 mL, czystość PCR, bezbarwny, 200 probówki (2 torebki × 100 probówki) | 0030122313 |  | 1 | 200 |  |  | 0
120 | probówki 5.0 mL z zakrętką, 5,0 mL, sterylne, wolne od pirogenów, DNaz, RNaz i DNA ludzkiego i bakteryjnego, bezbarwny, 200 probówki (2 torebki × 100 probówki) | 0030122321 |  | 1 | 200 |  |  | 0
121 | probówki 5.0 mLz zatrzaskiwaną pokrywką, 5,0 mL, Biopur®, bezbarwny, 50 probówki, Pakowane oddzielnie | 0030119479 |  | 1 | 50 |  |  | 0
122 | probówki5.0 mL z zatrzaskiwaną pokrywką, 5,0 mL, , bezbarwny, 200 probówki (2 torebki × 100 probówki) | 0030119401 |  | 1 | 200 |  |  | 0
123 | probówki 5.0 mL z zatrzaskiwaną pokrywką, 5,0 mL, czystość PCR, bezbarwny, 200 probówki (2 torebki × 100 probówki) | 0030119460 |  | 1 | 200 |  |  | 0
124 | probówki 5.0 mL z zatrzaskiwaną pokrywką, 5,0 mL, sterylne, bezbarwny, 200 probówki (10 torebki × 20 probówki) | 0030119487 |  | 1 | 200 |  |  | 0
125 | końcówki w pudełkach, 0,1 – 10 µL, ciemnoszary, końcówki bezbarwne, 1 pudełko wielorazowe × 96 końcówki. | 0030076125 |  | 1 | 96 |  |  | 0
126 | końcówki w pudełkach, 0,1 – 20 µL, szary pośredni, końcówki bezbarwne, 1 pudełko wielorazowe × 96 końcówki. | 0030076133 |  | 1 | 96 |  |  | 0
127 | końcówki w pudełkach, 0,1 – 5 mL, 120 mm, fioletowy, końcówki bezbarwne, 1 pudełko wielorazowe × 24 końcówki. | 0030076214 |  | 1 | 24 |  |  | 0
128 | końcówki w pudełkach, 0,25 – 2,5 mL, czerwony, końcówki bezbarwne, 1 pudełko wielorazowe × 48 końcówki. | 0030076206 |  | 1 | 48 |  |  | 0
129 | końcówki w pudełkach, 0,5 – 20 µL L, 46 mm, jasnoszary, końcówki bezbarwne, 1 pudełko wielorazowe × 96 końcówki. | 0030076141 |  | 1 | 96 |  |  | 0
130 | końcówki w pudełkach, 2 – 200 µL, żółty, końcówki bezbarwne, 1 pudełko wielorazowe × 96 końcówki. | 0030076150 |  | 1 | 96 |  |  | 0
131 | końcówki w pudełkach, 20 – 300 µL, pomarańczowy, końcówki bezbarwne, 1 pudełko wielorazowe × 96 końcówki. | 0030076168 |  | 1 | 96 |  |  | 0
132 | końcówki w pudełkach, 50 – 1 000 µL, niebieski, końcówki bezbarwne, 1 pudełko wielorazowe × 96 końcówki. | 0030076176 |  | 1 | 96 |  |  | 0
133 | końcówki w pudełkach, 50 – 1 250 µL L, 103 mm, ciemnozielony, końcówki bezbarwne, 1 pudełko wielorazowe × 96 końcówki. | 0030076192 |  | 1 | 96 |  |  | 0
134 | końcówki w pudełkach, 50 – 1 250 µL, 76 mm , zielony, końcówki bezbarwne, 1 pudełko wielorazowe × 96 końcówki. | 0030076184 |  | 1 | 96 |  |  | 0
135 | końcówki w rakach, 0,1 – 20 µL, 40 mm, szary pośredni, końcówki bezbarwne, 480 końcówki (5 statywy × 96 końcówki) | 0030075226 |  | 1 | 480 |  |  | 0
136 | końcówki w rakach, 0,1 – 5 mL, 120 mm, fioletowy, końcówki bezbarwne, 120 końcówki (5 statywy × 24 końcówki) | 0030075293 |  | 1 | 120 |  |  | 0
137 | końcówki w rakach, 0,2 – 5 mL L, 175 mm, fioletowy, końcówki bezbarwne, 120 końcówki (5 statywy × 24 końcówki) | 0030075307 |  | 1 | 120 |  |  | 0
138 | końcówki w rakach, 0,25 – 2,5 mL, 115 mm, czerwony, końcówki bezbarwne, 240 końcówki (5 statywy × 48 końcówki) | 0030075285 |  | 1 | 240 |  |  | 0
139 | końcówki w rakach, 0,5 – 10 mL, 165 mm, turkusowy, końcówki bezbarwne, 120 końcówki (5 statywy × 24 końcówki) | 0030075315 |  | 1 | 120 |  |  | 0
140 | końcówki w rakach, 2 – 200 µL, 53 mm, żółty, końcówki bezbarwne, 480 końcówki (5 statywy × 96 końcówki) | 0030075234 |  | 1 | 480 |  |  | 0
141 | końcówki w rakach, 20 – 300 µL, 55 mm, pomarańczowy, końcówki bezbarwne, 480 końcówki (5 statywy × 96 końcówki) | 0030075242 |  | 1 | 480 |  |  | 0
142 | końcówki w rakach, 50 – 1 000 µL, 71 mm, niebieski, końcówki bezbarwne, 480 końcówki (5 statywy × 96 końcówki) | 0030075250 |  | 1 | 480 |  |  | 0
143 | końcówki w rakach, 50 – 1 250 µL L, 103 mm, ciemnozielony, końcówki bezbarwne, 480 końcówki (5 statywy × 96 końcówki) | 0030075277 |  | 1 | 480 |  |  | 0
144 | końcówki w rakach, 50 – 1 250 µL, 76 mm, zielony, końcówki bezbarwne, 480 końcówki (5 statywy × 96 końcówki) | 0030075269 |  | 1 | 480 |  |  | 0
145 | końcówki w rakach, 0,1 – 5 mL, 120 mm, fioletowy, 120 końcówki (5 statywy × 24 końcówki) | 0030071638 |  | 1 | 120 |  |  | 0
146 | końcówki w rakach, 0,2 – 5 mL L, 175 mm, fioletowy, 120 końcówki (5 statywy × 24 końcówki) | 0030071646 |  | 1 | 120 |  |  | 0
147 | końcówki w rakach, 0,5 – 10 mL, 165 mm, turkusowy, 120 końcówki (5 statywy × 24 końcówki) | 0030071654 |  | 1 | 120 |  |  | 0
148 | epT.I.P.S.® Racks, czystość PCR, 0,1 – 5 mL, 120 mm, fioletowy, 120 końcówki (5 statywy × 24 końcówki) | 0030071662 |  | 1 | 120 |  |  | 0
149 | końcówki, 0,1 – 10 µL, 34 mm, ciemnoszary, końcówki bezbarwne, 960 końcówki (10 tacki × 96 końcówki) | 0030073371 |  | 1 | 960 |  |  | 0
150 | końcówki, 0,1 – 20 µL, 40 mm, szary pośredni, końcówki bezbarwne, 960 końcówki (10 tacki × 96 końcówki) | 0030073398 |  | 1 | 960 |  |  | 0
151 | końcówki, 0,25 – 2,5 mL, czerwony, końcówki bezbarwne, 480 końcówki (10 tacki × 48 końcówki) | 0030073517 |  | 1 | 480 |  |  | 0
152 | końcówki, 0,5 – 20 µL L, 46 mm, jasnoszary, końcówki bezbarwne, 960 końcówki (10 tacki × 96 końcówki) | 0030073410 |  | 1 | 960 |  |  | 0
153 | końcówki, 2 – 200 µL, 53 mm, żółty, końcówki bezbarwne, 960 końcówki (10 tacki × 96 końcówki) | 0030073436 |  | 1 | 960 |  |  | 0
154 | końcówki, 20 – 300 µL, 55 mm, pomarańczowy, końcówki bezbarwne, 960 końcówki (10 tacki × 96 końcówki) | 0030073452 |  | 1 | 960 |  |  | 0
155 | końcówki, 50 – 1 000 µL, 71 mm, niebieski, końcówki bezbarwne, 960 końcówki (10 tacki × 96 końcówki) | 0030073479 |  | 1 | 960 |  |  | 0
156 | końcówki, 50 – 1 250 µL, 76 mm, zielony, końcówki bezbarwne, 960 końcówki (10 tacki × 96 końcówki) | 0030073495 |  | 1 | 96 |  |  | 0
157 | końcówki, 50 – 1 250 µL L, 103 mm, ciemnozielony, końcówki bezbarwne, 960 końcówki (10 tacki × 96 końcówki) | 0030073630 |  | 1 | 960 |  |  | 0
158 | końcówki, czystość PCR, 0,1 – 10 µL, 34 mm, ciemnoszary, końcówki bezbarwne, 960 końcówki (10 tacki × 96 końcówki) | 0030073754 |  | 1 | 960 |  |  | 0
159 | końcówki, czystość PCR, 0,1 – 20 µL, 40 mm, szary pośredni, końcówki bezbarwne, 960 końcówki (10 tacki × 96 końcówki) | 0030073770 |  | 1 | 960 |  |  | 0
160 | końcówki, czystość PCR, 0,25 – 2,5 mL, 115 mm, czerwony, końcówki bezbarwne, 480 końcówki (10 tacki × 48 końcówki) | 0030073894 |  | 1 | 480 |  |  | 0
161 | końcówki, czystość PCR, 0,5 – 20 µL L, 46 mm, jasnoszary, końcówki bezbarwne, 960 końcówki (10 tacki × 96 końcówki) | 0030073797 |  | 1 | 960 |  |  | 0
162 | końcówki, czystość PCR, 2 – 200 µL, 53 mm, żółty, końcówki bezbarwne, 960 końcówki (10 tacki × 96 końcówki) | 0030073819 |  | 1 | 960 |  |  | 0
163 | końcówki, czystość PCR, 20 – 300 µL, 55 mm, pomarańczowy, końcówki bezbarwne, 960 końcówki (10 tacki × 96 końcówki) | 0030073835 |  | 1 | 960 |  |  | 0
164 | końcówki, czystość PCR, 50 – 1 000 µL, 71 mm, niebieski, końcówki bezbarwne, 960 końcówki (10 tacki × 96 końcówki) | 0030073851 |  | 1 | 960 |  |  | 0
165 | końcówki, czystość PCR, 50 – 1 250 µL L, 103 mm, ciemnozielony, końcówki bezbarwne, 960 końcówki (10 tacki × 96 końcówki) | 0030073649 |  | 1 | 960 |  |  | 0
166 | końcówki, czystość PCR, 50 – 1 250 µL, 76 mm, zielony, końcówki bezbarwne, 960 końcówki (10 tacki × 96 końcówki) | 0030073878 |  | 1 | 960 |  |  | 0
167 | zestaw końcówek, 0,1 – 10 µL, ciemnoszary, końcówki bezbarwne, 480 końcówki (5 tacki × 96 końcówki), 1 pudełko wielorazowe. | 0030076290 |  | 1 | 480 |  |  | 0
168 | zestaw końcówek, 0,1 – 20 µL, szary pośredni, końcówki bezbarwne, 480 końcówki (5 tacki × 96 końcówki), 1 pudełko wielorazowe. | 0030076303 |  | 1 | 480 |  |  | 0
169 | zestaw końcówek, 0,25 – 2,5 mL, czerwony, końcówki bezbarwne, 240 końcówki (5 tacki × 48 końcówki), 1 pudełko wielorazowe. | 0030076362 |  | 1 | 480 |  |  | 0
170 | zestaw końcówek, 0,5 – 20 µL L, 46 mm, jasnoszary, końcówki bezbarwne, 480 końcówki (5 tacki × 96 końcówki), 1 pudełko wielorazowe. | 0030076311 |  | 1 | 480 |  |  | 0
171 | zestaw końcówek, 2 – 200 µL, żółty, końcówki bezbarwne, 480 końcówki (5 tacki × 96 końcówki), 1 pudełko wielorazowe. | 0030076320 |  | 1 | 480 |  |  | 0
172 | zestaw końcówek, 20 – 300 µL, pomarańczowy, końcówki bezbarwne, 480 końcówki (5 tacki × 96 końcówki), 1 pudełko wielorazowe. | 0030076338 |  | 1 | 480 |  |  | 0
173 | zestaw końcówek, 50 – 1 000 µL, niebieski, końcówki bezbarwne, 480 końcówki (5 tacki × 96 końcówki), 1 pudełko wielorazowe. | 0030076346 |  | 1 | 480 |  |  | 0
174 | zestaw końcówek, 50 – 1 250 µL, 76 mm,zielony, końcówki bezbarwne, 480 końcówki (5 tacki × 96 końcówki), 1 pudełko wielorazowe. | 0030076354 |  | 1 | 480 |  |  | 0
175 | końcówki , 0,1 – 20 µL, 40 mm, szary pośredni, końcówki bezbarwne, 100 końcówki, pakowane oddzielnie | 0030010027 |  | 1 | 100 |  |  | 0
176 | końcówki , 2 – 200 µL, 53 mm, żółty, końcówki bezbarwne, 100 końcówki, pakowane oddzielnie | 0030010043 |  | 1 | 100 |  |  | 0
177 | końcówki , 50 – 1 000 µL, 71 mm, niebieski, końcówki bezbarwne, 100 końcówki, pakowane oddzielnie | 0030010060 |  | 1 | 100 |  |  | 0
178 | końcówki , 0,1 – 10 µL, 34 mm, ciemnoszary, końcówki bezbarwne, 1 000 końcówki (2 torebki × 500 końcówki) | 0030000811 |  | 1 | 1000 |  |  | 0
179 | końcówki , 0,1 – 20 µL, 40 mm, szary pośredni, końcówki bezbarwne, 1 000 końcówki (2 torebki × 500 końcówki) | 0030000838 |  | 1 | 1000 |  |  | 0
180 | końcówki , 0,1 – 5 mL, 120 mm, fioletowy, końcówki bezbarwne, 500 końcówki (5 torebki × 100 końcówki) | 0030000978 |  | 1 | 500 |  |  | 0
181 | końcówki , 0,2 – 5 mL L, 175 mm, fioletowy, końcówki bezbarwne, 300 końcówki (3 torebki × 100 końcówki) | 0030000650 |  | 1 | 300 |  |  | 0
182 | końcówki , 0,25 – 2,5 mL, 115 mm, czerwony, końcówki bezbarwne, 500 końcówki (5 torebki × 100 końcówki) | 0030000951 |  | 1 | 500 |  |  | 0
183 | końcówki , 0,5 – 10 mL L, 243 mm, turkusowy, końcówki bezbarwne, 200 końcówki (2 torebki × 100 końcówki) | 0030000781 |  | 1 | 200 |  |  | 0
184 | końcówki , 0,5 – 10 mL, 165 mm, turkusowy, końcówki bezbarwne, 200 końcówki (2 torebki × 100 końcówki) | 0030000765 |  | 1 | 200 |  |  | 0
185 | końcówki , 0,5 – 20 µL L, 46 mm, jasnoszary, końcówki bezbarwne, 1 000 końcówki (2 torebki × 500 końcówki) | 0030000854 |  | 1 | 1000 |  |  | 0
186 | końcówki , 2 – 200 µL, 53 mm, żółty, końcówki bezbarwne, 1 000 końcówki (2 torebki × 500 końcówki) | 0030000889 |  | 1 | 1000 |  |  | 0
187 | końcówki , 2 – 200 µL, 53 mm, żółty, końcówki żółte, 1 000 końcówki (2 torebki × 500 końcówki) | 0030000870 |  | 1 | 1000 |  |  | 0
188 | końcówki , 20 – 300 µL, 55 mm, pomarańczowy, końcówki bezbarwne, 1 000 końcówki (2 torebki × 500 końcówki) | 0030000900 |  | 1 | 1000 |  |  | 0
189 | końcówki , 20 – 300 µL, 55 mm, pomarańczowy, końcówki żółte, 1 000 końcówki (2 torebki × 500 końcówki) | 0030000897 |  | 1 | 1000 |  |  | 0
190 | końcówki , 50 – 1 000 µL, 71 mm, niebieski, końcówki bezbarwne, 1 000 końcówki (2 torebki × 500 końcówki) | 0030000927 |  | 1 | 1000 |  |  | 0
191 | końcówki , 50 – 1 000 µL, 71 mm, niebieski, końcówki niebieskie, 1 000 końcówki (2 torebki × 500 końcówki) | 0030000919 |  | 1 | 1000 |  |  | 0
192 | końcówki , 50 – 1 250 µL L, 103 mm, ciemnozielony, końcówki bezbarwne, 1 000 końcówki (4 torebki × 250 końcówki) | 0030000730 |  | 1 | 500 |  |  | 0
193 | końcówki , 50 – 1 250 µL, 76 mm, zielony, końcówki bezbarwne, 1 000 końcówki (4 torebki × 250 końcówki) | 0030000935 |  | 1 | 500 |  |  | 0
194 | Ładowarka karuzelowa 2, na 6 szt. Eppendorf Xplorer®/Xplorer® plus, dołączony zasilacz sieciowy, dodatkowe uchwyty ładujące i uchwyty do pipet dostępne opcjonalnie | 3116000023 |  | 1 | 1 |  |  | 0
195 | pipeta , 1-kanałowa, z kablem ładującym i pakietem mieszanym Combitips® advanced (po 1 końcówce z każdego rozmiaru), 1 µL – 50 mL | 4987000010 |  | 1 | 1 |  |  | 0
196 | pipeta x, 1-kanałowa, z kablem ładującym i pakietem mieszanym Combitips® advanced (po 1 końcówce z każdego rozmiaru), 1 µL – 50 mL | 4987000029 |  | 1 | 1 |  |  | 0
197 | pipeta zestaw startowy, 1-kanałowa, zawiera Combitips® advanced Rack, pakiet mieszany Combitips® advanced (po 1 końcówce każdego rozmiaru) i uchwyt do Eppendorf Pipette Holder System lub montażu na ścianie, 1 µL – 10 mL | 4982000314 |  | 1 | 1 |  |  | 0
198 | pipeta, 1-kanałowa, zawiera 1x końcówka Combitips® advanced 2,5 mL (zielona) i uchwyt do Eppendorf Pipette Holder System lub montażu na ścianie, 1 µL – 10 mL | 4982000012 |  | 1 | 1 |  |  | 0
199 | pipeta ze statywem ładującym, 1-kanałowa, z kablem ładującym, Charger Stand 2 i pakietem mieszanym 2 Combitips® advanced (po 1 końcówce z każdego rozmiaru), 1 µL – 50 mL | 4987000371 |  | 1 | 1 |  |  | 0
200 | pipeta ze statywem ładującym, 1-kanałowa, z kablem ładującym, Charger Stand 2 i pakietem mieszanym 2 Combitips® advanced (po 1 końcówce z każdego rozmiaru), 1 µL – 50 mL | 4987000380 |  | 1 | 1 |  |  | 0
201 | Pojemnik na reagenty Tip-Tub, autoklawowalny pojemnik do pobierania cieczy pipetami wielokanałowymi, 1 zestaw = 10 pojemników i 10 pokrywek | 0030058607 |  | 1 | 10 |  |  | 0
202 | Statyw do pipet 2, na jedną szt. pipeta, bez funkcji ładowania, opcjonalnie dostępne dodatkowe uchwyty do pipet | 3116000058 |  | 1 | 1 |  |  | 0
203 | Statyw karuzelowy 2, na 6 szt. Eppendorf Research® , Eppendorf Research® plus, Eppendorf Reference®, Eppendorf Reference® 2 lub Biomaster®, dostępne dodatkowe opcjonalne uchwyty do pipet | 3116000015 |  | 1 | 1 |  |  | 0
204 | Statyw ładujący 2, na jedną szt. Eppendorf Xplorer®/Xplorer® plus | 3116000031 |  | 1 | 1 |  |  | 0
205 | Statyw ładujący 2, na jedną szt. pipeta /E3x lub Multipette® stream/Xstream, współpracuje z zasilaczem sieciowym dostarczanym razem z pipeta /E3x lub Multipette® stream/Xstream | 3116000040 |  | 1 | 1 |  |  | 0
206 | pudełko do przechowywania 3 × 3, Cryo, na 9 probówek 50 mL i 4 probówki 15 mL, 2 szt., wysokość 127 mm, 5 in, polipropylen, do zamrażania w maks. -86 °C, autoklawowalne, z pokrywką i kodem alfanumerycznym | 0030140591 |  | 1 | 2 |  |  | 0
207 | pudełko do przechowywania 5 × 5, Cryo, na 25 probówek 15 mL, 2 szt., wysokość 127 mm, 5 in, polipropylen, do zamrażania w maks. -86 °C, autoklawowalne, z pokrywką i kodem alfanumerycznym | 0030140583 |  | 1 | 2 |  |  | 0
208 | pudełko do przechowywania 5 × 5, Cryo, na 25 probówek 5 mL, 4 szt., wysokość 64 mm, 2,5 in, polipropylen, do zamrażania w maks. -86 °C, autoklawowalne, z pokrywką i kodem alfanumerycznym | 0030140532 |  | 1 | 4 |  |  | 0
209 | pudełko do przechowywania 8 × 8, Cryo, na 64 probówki 1 – 2 mL, 3 szt., wysokość 53 mm, 2 in, polipropylen, do zamrażania w maks. -86 °C, autoklawowalne, z pokrywką i kodem alfanumerycznym | 0030140524 |  | 1 | 3 |  |  | 0
210 | pudełko do przechowywania 9 × 9, Cryo, na 81 probówek z zakrętką (kriog.) 1 – 2 mL, 3 szt., wysokość 53 mm, 2 in, polipropylen, do zamrażania w maks. -86 °C, autoklawowalne, z pokrywką i kodem alfanumerycznym | 0030140516 |  | 1 | 3 |  |  | 0
211 | Uchwyt do pipet 2, na jedną szt. Eppendorf Research®, Eppendorf Research® plus, Eppendorf Reference®, Eppendorf Reference® 2 lub Biomaster®, do statywu karuzelowego 2 i ładowarki karuzelowej 2 lub montażu ściennego, dołączona taśma klejąca | 3116000112 |  | 1 | 1 |  |  | 0
212 | Uchwyt do pipet 2, na jedną szt. Eppendorf Xplorer®/Xplorer® plus, do statywu karuzelowego 2 lub montażu ściennego, dołączona taśma klejąca, bez funkcji ładowania | 3116000120 |  | 1 | 1 |  |  | 0
213 | Uchwyt do pipety 2, na jedną szt. pipeta, do statywu karuzelowego 2 i ładowarki karuzelowej 2 lub montażu ściennego, dołączona taśma klejąca | 3116000147 |  | 1 | 1 |  |  | 0
214 | Uchwyt ładujący 2, na jedną szt. pipeta /E3x lub Multipette® stream/Xstream, do ładowarki karuzelowej 2 (z funkcją ładowania) | 3116603003 |  | 1 | 1 |  |  | 0
[6 empty] | brutto | 0 | 0
[6 empty] | netto | 0
UWAGA! W związku z faktem posiadania przez Zamawiającego dużej liczby sprzętów firmy Eppendorf i koniecznością utrzymania prawidłowego ich funkcjonowania i otrzymywania najbardziej precyzyjnych wyników konieczne jest dostarczenie materiałów zużywalnych firmy Eppendorf lub równoważnych, które będą kompatybile ze sprzętem posiadanym przez Zamawiającego i zapewnią oczekiwaną powyżej funkcjonalność.

## zadanie 10
zadanie 10 - ilekroć w opisie przedmiotu zamówienia wskazane zostały normy, znaki towarowe, numery katalogowe, patenty lub pochodzenie, oceny techniczne, specyfikacje techniczne czy systemy referencji technicznych - Zamawiający dodaje się po ich brzmieniu zwrot „lub równoważne” i dopuszcza możliwość składania ofert równoważnych, na poszczególne pozycje przedmiotu zamówienia
LP | Nazwa oraz opis przedmiotu | Numer katalogowy | Producent | Ilość (op.) | Wielkość opakowania | Cena jednostkowa brutto (za op.) | Wartość całkowita brutto [5x8]
1 | 2 | 3 | 4 | 5 | 6 | 8 | 9
1 | probówko strzykawka EDTA K3E, 4 ml, zakrętka czerwona, (DxO): 75 x 13 mm, z etykietą papierową |  |  | 2.5 | 50 |  | 0
2 | probówko strzykawka Serum CAT, 9 ml, zakrętka czerwona, (DxO): 7 92 x 16 mm, z etykietą papierową |  |  | 5 | 50 |  | 0
3 | probówko strzykawka neutral Z, 9 ml, zakrętka biała, (DxO): 7 92 x 16 mm, z etykietą papierową |  |  | 5 | 50 |  | 0
4 | Probówki 5 ml, 75x12 mm, PS |  |  | 5 | 500 |  | 0
5 | Kuweta do spektrofotometru |  |  | 20 | 100 |  | 0
6 | Końcówki 10 ul |  |  | 5 | 1000 |  | 0
7 | Końcówki do pipet (do 1000uI) |  |  | 10 | 250 |  | 0
8 | Końcówki bez filtra, 10 ul, Biosphere plus, przezroczyste, 96 |  |  | 2.5 | 480 |  | 0
9 | Końcówki z filtrem 10 ul |  |  | 5 | 960 |  | 0
10 | Końcówki z filtrem 100 ul |  |  | 5 | 960 |  | 0
11 | Końcówki z filtrem 200 ul |  |  | 5 | 960 |  | 0
12 | Końcówki 200 ul |  |  | 2.5 | 500 |  | 0
13 | Końcówki do pipet - niebieskie (10 - 1000μl) |  |  | 2.5 | 1000 |  | 0
14 | naczynie reakcyjne 0,5 ml płaskodenne do bankowania DNA |  |  | 1.5 | 200 |  | 0
15 | Naczyńka reakcyjne 2,0ml PP z korkiem z uszczelką, sterylne |  |  | 10 | 250 |  | 0
16 | Mikroprobówka z zakrętką, 2 ml, testowana metodą PCR, słabo wiążąca białka |  |  | 2 | 500 |  | 0
17 | Mikroprobówka z zakrętką, 1,5 ml |  |  | 2 | 250 |  | 0
18 | Wymazówki bez podłoża, wiskoza, plastik, 131 mm, 12x155 mm, sterylne, probówka transport. |  |  | 25 | 100 |  | 0
19 | Wymazówki bez podłoża, wiskoza, aluminium 133 mm, 12x155 mm, sterylne, probówka transportowa |  |  | 1 | 100 |  | 0
20 | Wymazówki z podłożem Amies, wiskoza, plastik, 131 mm, 12x155 mm, sterylne, probówka transport. |  |  | 5 | 50 |  | 0
21 | Szalki Petriego, 92 x 16 mm, sterylne, 24x20szt. |  |  | 2 | 480 |  | 0
22 | Płytki Deep Well 05.ml |  |  | 0.5 | 56 |  | 0
23 | Płytki Deep Well 2.2 ml |  |  | 2.5 | 24 |  | 0
24 | Grzebień do końcówek |  |  | 2 | 20 |  | 0
25 | Naczynka hodowlane 25 cm2 sterylne z filtrem |  |  | 1 | 10 |  | 0
26 | Naczynka hodowlane 75 cm2 sterylne z filtrem |  |  | 1 | 10 |  | 0
27 | Igła bezpieczna (ØxL): 20G x 1 1/2'', żółta, 1 szt. /blister,sterylna, niepirogenna/wolna od endotoksyn, |  |  | 10 | 50 |  | 0
28 | Pipeta jednomiarowa 1ml |  |  | 15 | 500 |  | 0
29 | Pipeta jednomiarowa 3,5 ml sterylna |  |  | 10 | 840 |  | 0
30 | Uniwersalne statywy D13 z PP – do probówek o śr. do 13 mm |  |  | 0.5 | 1 |  | 0
31 | Uniwersalne statywy D17 z PP – do probówek o śr. do 17 mm |  |  | 0.5 | 1 |  | 0
32 | Uniwersalne statywy D17 z PP – do probówek o śr. do 17 mm |  |  | 0.5 | 1 |  | 0
33 | Uniwersalne statywy D13 z PP – do probówek o śr. do 13 mm |  |  | 0.5 | 1 |  | 0
34 | igły do 21 Gx1/2 0,08 |  |  | 50 | 100 |  | 0
[6 empty] | brutto | 0
netto

## zadanie 11
zadanie 11 - ilekroć w opisie przedmiotu zamówienia wskazane zostały normy, znaki towarowe, numery katalogowe, patenty lub pochodzenie, oceny techniczne, specyfikacje techniczne czy systemy referencji technicznych - Zamawiający dodaje się po ich brzmieniu zwrot „lub równoważne” i dopuszcza możliwość składania ofert równoważnych, na poszczególne pozycje przedmiotu zamówienia
LP | Nazwa oraz opis przedmiotu | Numer katalogowy | Producent | Ilość (op.) | Wielkość opakowania | Cena jednostkowa brutto (za op.) | Wartość całkowita brutto [5x8]
1 | 2 | 3 | 4 | 5 | 6 | 8 | 9
1 | Butelki do hodowli; jałowe; niepirogenne; pow. hodowlana 25 cm2; wykonane z dziewiczego PS, wewn. strona dna modyfikowana w sposób zapewniający odpowiednie warunki przylegania i wzrostu komórek ssaków - pozostałe powierzchnie niemodyfikowane; dno i wieczko przejrzyste umożliwiające kontrolę mikroskopową morfologii komórek, z 2 matowymi polami do opisu umieszczonymi po bokach; z czytelną kontrastową podziałką służącą odczytowi objętości z zaznaczeniem maksymalnej dopuszczalnej objętości płynu umożliwiającej bezpieczną pracę; z szyjką, o średnicy zapewniającej swobodny dostęp pipetą serologiczną o pojemności 10 cm3 do całej powierzchni hodowlanej, wygiętą w celu uniemożliwienia przypadkowego zalania filtra zawartością butelki przy prawidłowym jej napełnieniu; z korkiem wykonanym z HDPE z filtrem hydrofobowym zapewniającym sprawną, jałową wymianę gazową; z gwintem pozwalającym na odkręcenie i zdjęcie korka po 1/3 obrotu; z załączonymi lub dostępnymi dla zamawiającego certyfikatami sterylności i testowania wzrostu komórek w monowarstwie, wydajności klonowania, niepirogenności i nietoksyczności materiału |  |  | 1 | 200 |  | 0
2 | Butelki do hodowli; jałowe; niepirogenne; pow. hodowlana 75 cm2; wykonane z dziewiczego PS, wewn. strona dna modyfikowana w sposób zapewniający odpowiednie warunki przylegania i wzrostu komórek ssaków - pozostałe powierzchnie niemodyfikowane; dno i wieczko przejrzyste umożliwiające kontrolę mikroskopową morfologii komórek, z 2 matowymi polami do opisu umieszczonymi po bokach; z czytelną kontrastową podziałką służącą odczytowi objętości z zaznaczeniem maksymalnej dopuszczalnej objętości płynu umożliwiającej bezpieczną pracę; z szyjką, o średnicy zapewniającej swobodny dostęp pipetą serologiczną o pojemności 10 cm3 do całej powierzchni hodowlanej, wygiętą w celu uniemożliwienia przypadkowego zalania filtra zawartością butelki przy prawidłowym jej napełnieniu; z korkiem wykonanym z HDPE z filtrem hydrofobowym zapewniającym sprawną, jałową wymianę gazową; z gwintem pozwalającym na odkręcenie i zdjęcie korka po 1/3 obrotu; z załączonymi lub dostępnymi dla zamawiającego certyfikatami sterylności i testowania wzrostu komórek w monowarstwie, wydajności klonowania, niepirogenności i nietoksyczności materiału |  |  | 1 | 100 |  | 0
3 | utelki do hodowli; jałowe; niepirogenne; pow. hodowlana 175 cm2; wykonane z dziewiczego PS, wewn. strona dna modyfikowana w sposób zapewniający odpowiednie warunki przylegania i wzrostu komórek ssaków - pozostałe powierzchnie niemodyfikowane; dno i wieczko przejrzyste umożliwiające kontrolę mikroskopową morfologii komórek, z 2 matowymi polami do opisu umieszczonymi po bokach; z czytelną kontrastową podziałką służącą odczytowi objętości z zaznaczeniem maksymalnej dopuszczalnej objętości płynu umożliwiającej bezpieczną pracę; z szyjką, o średnicy zapewniającej swobodny dostęp pipetą serologiczną o pojemności 10 cm3 do całej powierzchni hodowlanej, wygiętą w celu uniemożliwienia przypadkowego zalania filtra zawartością butelki przy prawidłowym jej napełnieniu; z korkiem wykonanym z HDPE z filtrem hydrofobowym zapewniającym sprawną, jałową wymianę gazową; z gwintem pozwalającym na odkręcenie i zdjęcie korka po 1/3 obrotu; z załączonymi lub dostępnymi dla zamawiającego certyfikatami sterylności i testowania wzrostu komórek w monowarstwie, wydajności klonowania, niepirogenności i nietoksyczności materiału |  |  | 1 | 30 |  | 0
4 | Mikropłytki do hodowli komórek ssaków; 24-dołkowe; wykonane z przeźroczystego polistyrenu; dno dołka płaskie; wewnętrzna strona dna modyfikowana w sposób zapewniający odpowiednie warunki przylegania i wzrostu komórek, pozostałe powierzchnie niemodyfikowane; powierzchnia wzrostu komórek 1,9 cm2; objętość robocza dołka 0,5-1,5 ml; sterylizowane radiacyjnie; niepirogenne, nietoksyczne, wolne od wykrywalnych ilości DNAz, RNAz, oraz DNA człowieka; z przykrywką posiadającą pierścienie kondensacyjne; pakowane indywidualnie |  |  | 1 | 100 |  | 0
5 | Szalki Petriego do hodowli komórek ssaków; obrys dna okrągły o średnicy 100±5 mm; wysokość 20±1 mm; powierzchnia dna szalki 58±2 cm2; jałowe (sterylizowane radiacyjnie); niepirogenne; wykonane z dziewiczego PS, wewnętrzna strona dna modyfikowana w sposób zapewniający odpowiednie warunki przylegania i wzrostu komórek, pozostałe powierzchnie niemodyfikowane; dno i wieczko przejrzyste umożliwiające kontrolę mikroskopową morfologii komórek; z pokrywką z trzema żebrami wentylacyjnymi, zapewniającą wymianę gazową przy zachowaniu warunków jałowości zawartości naczynia; z załączonymi / dostępnymi dla zamawiającego certyfikatami sterylności i testowania wzrostu komórek w monowarstwie, wydajności klonowania, niepirogenności i nietoksyczności materiału |  |  | 10 | 15 |  | 0
6 | Butelki do hodowli; jałowe; niepirogenne; pojemność 50 ml; wykonane z dziewiczego PS, zapewniające odpowiednie warunki wzrostu komórek ssaków w monowarstwie; dno i wieczko przejrzyste umożliwiające kontrolę mikroskopową morfologii komórek, z 2 matowymi polami do opisu umieszczonymi po bokach; z czytelną kontrastową podziałką służącą odczytowi objętości z zaznaczeniem maksymalnej dopuszczalnej objętości płynu umożliwiającej bezpieczną pracę; z siatką pomiarową na dnie naczynia (bok = 4 mm); z wygiętą szyjką, o średnicy zapewniającej swobodny dostęp pipetą serologiczną; do całej powierzchni hodowlanej; z korkiem wykonanym z HDPE bez filtra; z załączonymi lub dostępnymi dla zamawiającego certyfikatami zgodności z normami dot. niepirogenności i nietoksyczności materiału, sterylności, braku DNaz, RNaz, oraz DNA człowieka; |  |  | 25 | 10 |  | 0
7 | Butelki do hodowli; jałowe; niepirogenne; pojemność 50 ml; wykonane z dziewiczego PS, zapewniające odpowiednie warunki wzrostu komórek ssaków w zawiesinie; dno i wieczko przejrzyste umożliwiające kontrolę mikroskopową morfologii komórek, z 2 matowymi polami do opisu umieszczonymi po bokach; z czytelną kontrastową podziałką służącą odczytowi objętości z zaznaczeniem maksymalnej dopuszczalnej objętości płynu umożliwiającej bezpieczną pracę; z wygiętą szyjką, o średnicy zapewniającej swobodny dostęp pipetą serologiczną; do całej powierzchni hodowlanej; z korkiem wykonanym z HDPE z filtrem; z załączonymi lub dostępnymi dla zamawiającego certyfikatami zgodności z normami dot. niepirogenności i nietoksyczności materiału, sterylności, braku DNaz, RNaz, oraz DNA człowieka; |  |  | 10 | 10 |  | 0
8 | Butelki do hodowli; jałowe; niepirogenne; pow. wzrostu komórek 75 cm2; wykonane z dziewiczego PS, zapewniające odpowiednie warunki wzrostu komórek ssaków w monowarstwie; dno i wieczko przejrzyste umożliwiające kontrolę mikroskopową morfologii komórek, z 2 matowymi polami do opisu umieszczonymi po bokach; z czytelną kontrastową podziałką służącą odczytowi objętości z zaznaczeniem maksymalnej dopuszczalnej objętości płynu umożliwiającej bezpieczną pracę; z wygiętą szyjką, o średnicy zapewniającej swobodny dostęp pipetą serologiczną; do całej powierzchni hodowlanej; z korkiem wykonanym z HDPE bez filtra; z załączonymi lub dostępnymi dla zamawiającego certyfikatami zgodności z normami dot. niepirogenności i nietoksyczności materiału, sterylności, braku DNaz, RNaz, oraz DNA człowieka; konfekcjonowane fabrycznie po 5 szt.; op. zbiorcze zawierające 120 szt. |  |  | 15 | 5 |  | 0
9 | Butelki do hodowli; jałowe; niepirogenne; powierzchnia 25 cm2; wykonane z dziewiczego PS, pokrywane fabrycznie warstwą kolagenu typu I; zapewniające odpowiednie warunki wzrostu komórek ssaków w monowarstwie; dno i wieczko przejrzyste umożliwiające kontrolę mikroskopową morfologii komórek, z 2 matowymi polami do opisu umieszczonymi po bokach; z czytelną kontrastową podziałką służącą odczytowi objętości z zaznaczeniem maksymalnej dopuszczalnej objętości płynu umożliwiającej bezpieczną pracę; z wygiętą szyjką, o średnicy zapewniającej swobodny dostęp pipetą serologiczną; do całej powierzchni hodowlanej; z korkiem wykonanym z HDPE z filtrem zapwniającym jałową wymianę powietrza podczas hodowli; z załączonymi lub dostępnymi dla zamawiającego certyfikatami zgodności z normami dot. niepirogenności i nietoksyczności materiału, sterylności, braku DNaz, RNaz, oraz DNA człowieka; konfekcjonowane fabrycznie po 10 szt.; op. zbiorcze zawierające 50 szt. |  |  | 25 | 10 |  | 0
10 | Butelki do hodowli; jałowe; niepirogenne; powierzchnia 25 cm2; wykonane z dziewiczego PS, powierzchnia dna modyfikowana (syntetycznie) w sposób umożliwiający przyleganie i wzrost komóre wrażliwych i bardziej wymagających; zapewniające odpowiednie warunki wzrostu komórek ssaków w monowarstwie; dno i wieczko przejrzyste umożliwiające kontrolę mikroskopową morfologii komórek, z 2 matowymi polami do opisu umieszczonymi po bokach; z czytelną kontrastową podziałką służącą odczytowi objętości z zaznaczeniem maksymalnej dopuszczalnej objętości płynu umożliwiającej bezpieczną pracę; z wygiętą szyjką, o średnicy zapewniającej swobodny dostęp pipetą serologiczną; do całej powierzchni hodowlanej; z korkiem wykonanym z HDPE z filtrem zapwniającym jałową wymianę powietrza podczas hodowli; z załączonymi lub dostępnymi dla zamawiającego certyfikatami zgodności z normami dot. niepirogenności i nietoksyczności materiału, sterylności, braku DNaz, RNaz, oraz DNA człowieka; |  |  | 25 | 10 |  | 0
11 | Ezy mikrobiologiczne z oczkiem 1 ul na jednym końcu oraz igłą inokulacyjną na drugim; wykonane z polipropylenu, białe, sterylne, certyfikowane jako wyrób medyczny; konfekcjonowane fabrycznie w op. jednostkowe z otwieraniem typu "peel-pack", |  |  | 50 | 20 |  | 0
12 | Ezy mikrobiologiczne z oczkiem 10 ul na jednym końcu oraz igłą inokulacyjną na drugim; wykonane z polipropylenu, niebieskie, sterylne, certyfikowane jako wyrób medyczny; konfekcjonowane fabrycznie w op. jednostkowe z otwieraniem typu "peel-pack", |  |  | 25 | 20 |  | 0
13 | Mikropłytki 96-dołkowe, do hodowli komórek adherentnych, wykonane z czarnego polistyrenu, dno dołka płaskie; przezroczyste, wykonane z cienkiego filmu polistyrenowego o gr. 190 µm ± 10%; powierzchnia wzrostu 34 mm2; objętość robocza dołka 25 – 340 µl; dołki kodowane alfanumerycznie, sterylizowane radiacyjnie, niepirogenne, nietoksyczne, wolne od wykrywalnych ilości DNAz, RNAz, oraz DNA człowieka; z przykrywką posiadającą pierścienie kondensacyjne; |  |  | 15 | 8 |  | 0
14 | Mikropłytki 96-dołkowe, wykonane z czarnego polistyrenu, dno dołka płaskie; powierzchnia dna dołka 34 mm2; objętość robocza dołka 25 – 340 µl; dołki kodowane alfanumerycznie, o właściwościach średnio wiążących; płytki niepirogenne, nietoksyczne, wolne od wykrywalnych ilości DNAz, RNAz, oraz DNA człowieka; |  |  | 15 | 10 |  | 0
15 | Naczynia do hodowli dwudziestoczterodołkowe; obrys dołka okrągły; dno dołka płaskie; jałowe; niepirogenne; wym. zewn. 128±5 mm×86±5 mm; pow. hodowlana dołka 1,9 cm2, wykonane z dziewiczego PS, wewnętrzna strona dna modyfikowana przy użyciu kolagenu typu I; w sposób zapewniający odpowiednie warunki przylegania i wzrostu wymagających komórek ssaków - pozostałe powierzchnie niemodyfikowane; dno i wieczko przejrzyste umożliwiające kontrolę mikroskopową morfologii komórek; z pokrywką zapewniającą wymianę gazową przy zachowaniu warunków jałowości zawartości naczynia; z załączonymi lub dostępnymi dla zamawiającego certyfikatami sterylności i testowania wzrostu komórek w monowarstwie, wydajności klonowania, niepirogenności i nietoksyczności materiału; konfekcjonowane fabrycznie w opakowaniach zaw. 5 szt. oraz 50 szt. w opakowaniu zbiorczym |  |  | 1 | 5 |  | 0
16 | Pipety serologiczne o pojemności 1 ml, wykonane z polistyrenu, sterylizowane radiacyjnie, niepirogenne, nietoksyczne, jednorazowe, z filtrem, z wyraźnie zaznaczoną podziałką o gradacji 0,01 ml, ze skalą przedłużoną względem wartości maksymalnej o co najmniej 0,25 ml, dokładność pipetowania +/- 1%, znakowane żółtym paskiem poniżej filtra oraz żółtym paskiem Schellbacha wzdłuż skali, wolne od wykrywalnych ilości DNaz/RNaz, DNA człowieka i pirogenów, nie-cytotoksyczne, pakowane indywidualnie; |  |  | 7 | 100 |  | 0
17 | Pipety serologiczne o pojemności 10 ml, wykonane z polistyrenu, sterylizowane radiacyjnie, niepirogenne, nietoksyczne, jednorazowe, z filtrem, z wyraźnie zaznaczoną podziałką o gradacji 0,1 ml, ze skalą przedłużoną względem wartości maksymalnej o co najmniej 3 ml, dokładność pipetowania +/- 2%, znakowane pomarańczowym paskiem poniżej filtra oraz pomarańczowym paskiem Schellbacha wzdłuż skali, wolne od wykrywalnych ilości DNaz/RNaz, DNA człowieka i pirogenów, nie-cytotoksyczne, pakowane indywidualnie; |  |  | 10 | 50 |  | 0
18 | Pipety serologiczne o pojemności 2 ml, wykonane z polistyrenu, sterylizowane radiacyjnie, niepirogenne, nietoksyczne, jednorazowe, z filtrem, z wyraźnie zaznaczoną podziałką o gradacji 0,01 ml, ze skalą przedłużoną względem wartości maksymalnej o co najmniej 0,5 ml, dokładność pipetowania +/- 2%, znakowane zielonym paskiem poniżej filtra oraz zielonym paskiem Schellbacha wzdłuż skali, wolne od wykrywalnych ilości DNaz/RNaz, DNA człowieka i pirogenów, nie-cytotoksyczne, pakowane indywidualnie; |  |  | 10 | 100 |  | 0
19 | Pipety serologiczne o pojemności 5 ml, wykonane z polistyrenu, sterylizowane radiacyjnie, niepirogenne, nietoksyczne, jednorazowe, z filtrem, z wyraźnie zaznaczoną podziałką o gradacji 0,1 ml, ze skalą przedłużoną względem wartości maksymalnej o co najmniej 2,5 ml, dokładność pipetowania +/- 2%, znakowane granatowym paskiem poniżej filtra oraz granatowym paskiem Schellbacha wzdłuż skali, wolne od wykrywalnych ilości DNaz/RNaz, DNA człowieka i pirogenów, nie-cytotoksyczne, pakowane indywidualnie; |  |  | 10 | 50 |  | 0
20 | Pipety serologiczne o pojemności 25 ml, wykonane z polistyrenu, sterylizowane radiacyjnie, niepirogenne, nietoksyczne, jednorazowe, z filtrem, z wyraźnie zaznaczoną podziałką o gradacji 0,2 ml, ze skalą przedłużoną względem wartości maksymalnej o co najmniej 10 ml, dokładność pipetowania +/- 2%, znakowane czerwonym paskiem poniżej filtra oraz czerwonym paskiem Schellbacha wzdłuż skali, wolne od wykrywalnych ilości DNaz/RNaz, DNA człowieka i pirogenów, nie-cytotoksyczne, pakowane indywidualnie; |  |  | 5 | 50 |  | 0
21 | Pipety serologiczne o pojemności 50 ml, wykonane z polistyrenu, sterylizowane radiacyjnie, niepirogenne, nietoksyczne, jednorazowe, z filtrem, z wyraźnie zaznaczoną podziałką o gradacji 0,5 ml, ze skalą przedłużoną względem wartości maksymalnej o co najmniej 10 ml, dokładność pipetowania +/- 2%, znakowane fioletowym paskiem poniżej filtra oraz fioletowym paskiem Schellbacha wzdłuż skali, wolne od wykrywalnych ilości DNaz/RNaz, DNA człowieka i pirogenów, nie-cytotoksyczne, pakowane indywidualnie; |  |  | 10 | 20 |  | 0
22 | Płytki 96-dołkowe; wykonane z przezroczystego polistyrenu; płaskodenne, o poj. całkowitej dołka 382 µl. i średnicy dna dołka nie większej niż 6,39 mm; ścięte narożniki A1 i H1; bez przykrywek; sterylne; wolne od wykrywalnych ilości DNaz/RNaz, DNA człowieka i pirogenów, nie-cytotoksyczne;. |  |  | 10 | 100 |  | 0
23 | Probówki do przechowywania materiału biologicznego w niskich temperaturach (włącznie z ciekłym azotem); wykonane z polipropylenu; z podziałką i polem do opisu; z gwintem zewnętrznym; nakrętka polipropylenowa bezbarwna; probówki posiadające podstawę umożliwiającą samodzielne stanie na blacie roboczym, a także uniemożliwiające rotację w czasie zakręcania/okręcania korka w przeznaczonych do tego statywach; profil dna okrągły; zakres temperatury: -196°C - +121°C; wolne od wykrywalnych ilości DNaz, RNaz oraz DNA człowieka; certyfikowane jako wyrób medyczny (zgodnie z normą USP class VI); |  |  | 10 | 100 |  | 0
24 | Probówki do rakcji PCR, poj. 0.2 ml, wykonane z bezbarwnego polipropylenu jakości medycznej; niepirogenne, wolne od wykrywalnych ilości Dnaz, Rnaz oraz DNA człowieka; cienkościenne - zapewniającego optymalny transfer ciepła podczas reakcji PCR; z płaską pokrywką, konfekcjonowane fabrycznie w op. zawierających 1000 szt. |  |  | 1 | 1000 |  | 0
25 | Probówki okrągłodenne 4,5 ml; wykonane z polistyrenu; o wymiarach: 12,4/75 mm i objętości roboczej 4 ml; okrągłe dno, dwupozycyjny korek umożliwiający wentylację probówki; bez pola do opisu i skali; sterylne, niepirogenne, wolne od wykrywalnych ilości DNaz, RNaz oraz DNA człowieka; |  |  | 2 | 25 |  | 0
26 | Probówki reakcyjne, z dnem stożkowym, o pojemności 1,5 ml, wykonane z medycznego polipropylenu, zamykane płaskim wieczkiem na zawiasie, skalowane, z polem do opisu, wytrzymujące wirowanie z siłą do 25000 x g, autoklawowalne, |  |  | 20 | 500 |  | 0
27 | Probówki reakcyjne, z dnem stożkowym, o pojemności 2,0 ml, wykonane z medycznego polipropylenu, zamykane płaskim wieczkiem na zawiasie, skalowane, z polem do opisu, wytrzymujące wirowanie z siłą do 25000 x g, autoklawowalne, |  |  | 13 | 1000 |  | 0
28 | Probówki z dnem stożkowym o pojemności 15 ml, o wymiarach 17 x 120 mm, wykonane z polipropylenu, zakręcane korkiem, sterylizowane radiacyjnie, niepirogenne, nietoksyczne, wolne od wykrywalnych ilości DNAz, RNAz, oraz DNA człowieka, spełniające wymogi transportu drogą lotniczą zgodnie z wytycznymi IATA, skalowane, z podziałką o gradacji 0,5 ml, z polem do opisu, wytrzymujące wirowanie z siłą 15000 x g, |  |  | 10 | 100 |  | 0
29 | Probówki z dnem stożkowym o pojemności 50 ml; o wymiarach 30 x 115 mm; wykonane z polipropylenu; zakręcane korkiem; sterylizowane radiacyjnie; niepirogenne; nietoksyczne; wolne od wykrywalnych ilości DNAz, RNAz; oraz DNA człowieka; spełniające wymogi transportu drogą lotniczą zgodnie z wytycznymi IATA; skalowane; z podziałką o gradacji 2,5 ml; z polem do opisu; wytrzymujące wirowanie z siłą 17000 x g; |  |  | 50 | 20 |  | 0
30 | Skrobaki do komórek hodowanych w monowarstie; wykonane z polistyrenu wolnego od metali ciężkich; o długości 28 cm +/- 1 cm; umożliwiające swobodne operowanie w butelkach do hodowli o pow. 75 cm2; ostrze wykonane z polietylenu o wysokiej gęstości; ruchome w zakresie min. 60 stopni o długości 1,8 cm +/- 0,2 cm; jałowe; |  |  | 1 | 100 |  | 0
31 | Szalki Petriego do hodowli komórek ssaków; obrys dna okrągły o średnicy 35±2 mm; wysokość 10±1 mm; powierzchnia dna szalki 8,7±1 cm2; jałowe (sterylizowane radiacyjnie); niepirogenne; wykonane z dziewiczego PS, wewnętrzna strona dna modyfikowana w celu zapewnienia wysoce hydrofobowej powierzchni hodowlanej umżliwiającej hodowlę sferoidów i organoidów; pozostałe powierzchnie niemodyfikowane; dno i wieczko przejrzyste umożliwiające kontrolę mikroskopową morfologii komórek; z pokrywką z trzema żebrami wentylacyjnymi, zapewniającą wymianę gazową przy zachowaniu warunków jałowości zawartości naczynia; z załączonymi / dostępnymi dla zamawiającego certyfikatami zgodności dot. niepirogenności i nietoksyczności materiału; braku wykrywalnych ilości DNaz, RNaz, oraz DNA człowieka; |  |  | 2 | 10 |  | 0
32 | Szalki Petriego do hodowli komórek ssaków; obrys dna okrągły o średnicy 35±2 mm; wysokość 10±1 mm; powierzchnia dna szalki 8,7±1 cm2; jałowe (sterylizowane radiacyjnie); niepirogenne; wykonane z dziewiczego PS, wewnętrzna strona dna modyfikowana w sposób zapewniający odpowiednie warunki przylegania i wzrostu komórek, pozostałe powierzchnie niemodyfikowane; dno i wieczko przejrzyste umożliwiające kontrolę mikroskopową morfologii komórek; z pokrywką z trzema żebrami wentylacyjnymi, zapewniającą wymianę gazową przy zachowaniu warunków jałowości zawartości naczynia; z załączonymi / dostępnymi dla zamawiającego certyfikatami sterylności i testowania wzrostu komórek w monowarstwie, wydajności klonowania, niepirogenności i nietoksyczności materiału; |  |  | 10 | 10 |  | 0
33 | Szalki Petriego do hodowli komórek ssaków; obrys dna okrągły o średnicy 60±2 mm; wysokość 15±1 mm; powierzchnia dna szalki 21±2 cm2; niepirogenne; wykonane z dziewiczego PS, wewnętrzna strona dna pokryta poli-D-lizyną w celu zapewnienia ulepszoych warunków wzrostu wymagającym komórkom; pozostałe powierzchnie niemodyfikowane; dno i wieczko przejrzyste umożliwiające kontrolę mikroskopową morfologii komórek; z pokrywką z trzema żebrami wentylacyjnymi, zapewniającą wymianę gazową przy zachowaniu warunków jałowości zawartości naczynia; z załączonymi / dostępnymi dla zamawiającego certyfikatami zgodności dot. niepirogenności i nietoksyczności materiału; braku wykrywalnych ilości DNaz, RNaz, oraz DNA człowieka; |  |  | 5 | 20 |  | 0
34 | Szalki Petriego, kwadratowe, 120 x 120 x 17 mm; z wentylacją; |  |  | 15 | 10 |  | 0
35 | Wkłady membranowe do hodowli, do płytek 6-dołkowych, z membraną PET, pory 8,0 um, o zagęszczeniu porów 0,15 x 10^6 / cm^2; całlkowita pow. wzrostu 452,4 mm^2; konfekcjonowane fabrycznie w op. zawierające 24 szt. insertów oraz 4 szt. płytek 6-dołkowych kompatybilnych z insertami |  |  | 2 | 24 |  | 0
[6 empty] | brutto | 0
netto

## zadanie 12
zadanie 12 - ilekroć w opisie przedmiotu zamówienia wskazane zostały normy, znaki towarowe, numery katalogowe, patenty lub pochodzenie, oceny techniczne, specyfikacje techniczne czy systemy referencji technicznych - Zamawiający dodaje się po ich brzmieniu zwrot „lub równoważne” i dopuszcza możliwość składania ofert równoważnych, na poszczególne pozycje przedmiotu zamówieniaZ
LP | Nazwa oraz opis przedmiotu | Numer katalogowy | Producent | Ilość (op.) | Wielkość opakowania | Cena jednostkowa brutto (za op.) | Wartość całkowita brutto [5x8]
1 | 2 | 3 | 4 | 5 | 6 | 8 | 9
1 | Pasek optyczny na 8 probówek z dołączonymi nakładkami optycznymi, 0,2 mL |  |  | 20 | 125 |  | 0
2 | Paski optyczne z 8 nasadkami 0,2 ml |  |  | 10 | 300 |  | 0
3 | Optyczna folia samoprzylepna PE |  |  | 25 | 25 |  | 0
4 | Szybka optyczna płytka reakcyjna z 96 dołkami i kodem kreskowym, 0,1 mL |  |  | 5 | 200 |  | 0
5 | Septa 96-dołkowa do analizatora genetycznego |  |  | 10 | 20 |  | 0
6 | Probówki wirówkowe i kolumny filtracyjne , poddane obróbce tlenkiem etylenu |  |  | 2 | 100 |  | 0
7 | Optyczna 96-dołkowa płytka reakcyjna |  |  | 25 | 10 |  | 0
8 | Naczynia do hodowli sześciodołkowe; obrys dołka okrągły; dno dołka płaskie; jałowe; niepirogenne; wym. zewn. 128±5 mm×86±5 mm; pow. hodowlana dołka 9,6 cm2wykonane z dziewiczego PS, wewn. strona dna modyfikowana w sposób zapewniający odpowiednie warunki przylegania i wzrostu komórek ssaków - pozostałe powierzchnie niemodyfikowane; dno i wieczko przejrzyste umożliwiające kontrolę mikroskopową morfologii komórek; z pokrywką zapewniającą wymianę gazową przy zachowaniu warunków jałowości zawartości naczynia; z załączonymi lub dostępnymi dla zamawiającego certyfikatami sterylności i testowania wzrostu komórek w monowarstwie, wydajności klonowania, niepirogenności i nietoksyczności materiału; |  |  | 5 | 75 |  | 0
9 | Naczynia do hodowli dwudziestoczterodołkowe; obrys dołka okrągły; dno dołka płaskie; jałowe; niepirogenne; wym. zewn. 128±5 mm×86±5 mm; pow. hodowlana dołka 1,9 cm2, wykonane z dziewiczego PS, wewnętrzna strona dna modyfikowana w sposób zapewniający odpowiednie warunki przylegania i wzrostu komórek ssaków - pozostałe powierzchnie niemodyfikowane; dno i wieczko przejrzyste umożliwiające kontrolę mikroskopową morfologii komórek; z pokrywką zapewniającą wymianę gazową przy zachowaniu warunków jałowości zawartości naczynia; z załączonymi lub dostępnymi dla zamawiającego certyfikatami sterylności i testowania wzrostu komórek w monowarstwie, wydajności klonowania, niepirogenności i nietoksyczności materiału; |  |  | 1 | 75 |  | 0
10 | Naczynia do hodowli dwudziestoczterodołkowe; obrys dołka okrągły; dno dołka płaskie; jałowe; niepirogenne; wym. zewn. 128±5 mm×86±5 mm; objętość robocza dołka 1 ml; wykonane z dziewiczego PS; dno i wieczko przejrzyste umożliwiające kontrolę mikroskopową morfologii komórek; z pokrywką zapewniającą wymianę gazową przy zachowaniu warunków jałowości zawartości naczynia; z załączonymi lub dostępnymi dla zamawiającego certyfikatami zgodności z normami sterylności, niepirogenności i nietoksyczności materiału; |  |  | 1 | 75 |  | 0
11 | Naczynia do hodowli sześciodołkowe; obrys dołka okrągły; dno dołka płaskie; jałowe; niepirogenne; wym. zewn. 128±5 mm×86±5 mm; objętość robocza dołka 3 ml; wykonane z dziewiczego PS; dno i wieczko przejrzyste umożliwiające kontrolę mikroskopową morfologii komórek; z pokrywką zapewniającą wymianę gazową przy zachowaniu warunków jałowości zawartości naczynia; z załączonymi lub dostępnymi dla zamawiającego certyfikatami zgodności z normami sterylności, niepirogenności i nietoksyczności materiału; |  |  | 1 | 75 |  | 0
12 | Szalki Petriego do hodowli 100 x 20 mm; wykonane z PS; sterylne; z pokrywką; z żebrami wentylacyjnymi zapewniającymi sprawną wymianę gazową; pow. dna 56,7 cm2; dno i wieczko przejrzyste umożliwiające kontrolę mikroskopową morfologii komórek; wieczko posiadające na obwodzie ząbkowany pierścień ułatwiający uchwyt; wewnętrzna strona dna modyfikowana w sposób zapewniający odpowiednie warunki przylegania i wzrostu komórek ssaków; z załączonymi certyfikatami sterylności i testowania wzrostu komórek w monowarstwie, wydajności klonowania, niepirogenności i nietoksyczności materiału; dno szalki oznakowane 4 symbolami ułatwiającymi lokalizację położenia komórek; |  |  | 24 | 10 |  | 0
13 | Butelki do hodowli; jałowe; niepirogenne; pow. hodowlana 25 cm2; wykonane z dziewiczego PS, wewn. strona dna modyfikowana w sposób zapewniający odpowiednie warunki przylegania i wzrostu komórek ssaków - pozostałe powierzchnie niemodyfikowane; dno i wieczko przejrzyste umożliwiające kontrolę mikroskopową morfologii komórek, z 2 matowymi polami do opisu umieszczonymi po bokach; z czytelną kontrastową podziałką służącą odczytowi objętości z zaznaczeniem maksymalnej dopuszczalnej objętości płynu umożliwiającej bezpieczną pracę; z szyjką, o średnicy zapewniającej swobodny dostęp pipetą serologiczną o pojemności 10 cm3 do całej powierzchni hodowlanej, wygiętą w celu uniemożliwienia przypadkowego zalania filtra zawartością butelki przy prawidłowym jej napełnieniu; z korkiem wykonanym z HDPE z filtrem hydrofobowym zapewniającym sprawną, jałową wymianę gazową; z gwintem pozwalającym na odkręcenie i zdjęcie korka po 1/3 obrotu; z załączonymi lub dostępnymi dla zamawiającego certyfikatami sterylności i testowania wzrostu komórek w monowarstwie (przynajmniej dla 3 typów komórek w tym pierwotnych), wydajności klonowania, niepirogenności i nietoksyczności materiału; |  |  | 1 | 200 |  | 0
14 | Butelki do hodowli; jałowe; niepirogenne; pow. hodowlana 75 cm2; wykonane z dziewiczego PS, wewn. strona dna modyfikowana w sposób zapewniający odpowiednie warunki przylegania i wzrostu komórek ssaków - pozostałe powierzchnie niemodyfikowane; dno i wieczko przejrzyste umożliwiające kontrolę mikroskopową morfologii komórek, z 2 matowymi polami do opisu umieszczonymi po bokach; z czytelną kontrastową podziałką służącą odczytowi objętości z zaznaczeniem maksymalnej dopuszczalnej objętości płynu umożliwiającej bezpieczną pracę; z szyjką, o średnicy zapewniającej swobodny dostęp pipetą serologiczną o pojemności 10 cm3 do całej powierzchni hodowlanej, wygiętą w celu uniemożliwienia przypadkowego zalania filtra zawartością butelki przy prawidłowym jej napełnieniu; z korkiem wykonanym z HDPE z filtrem hydrofobowym zapewniającym sprawną, jałową wymianę gazową; z gwintem pozwalającym na odkręcenie i zdjęcie korka po 1/3 obrotu; z załączonymi lub dostępnymi dla zamawiającego certyfikatami sterylności i testowania wzrostu komórek w monowarstwie (przynajmniej dla 3 typów komórek w tym pierwotnych), wydajności klonowania, niepirogenności i nietoksyczności materiału; |  |  | 0.5 | 200 |  | 0
15 | Butelki do hodowli komórek o objętości 260 cm3; wykonane z dziewiczego polistyrenu; jałowe (sterylizacja radiacyjna; SAL: 10-6); niepirogenne i niecytotoksyczne (potwierdzone certyfikatem); z 2 matowymi polami do opisu umieszczonymi po bokach oraz z czytelną kontrastową podziałką służącą odczytowi objętości ; z wygiętą szyjką; o średnicy zapewniającej swobodny dostęp pipetą serologiczną oraz skrobakiem do całej powierzchni dna; z korkiem wykonanym z HDPE z hydrofobowym filtrem; umożliwiającym odkręcenie butelki zaledwie po wykonaniu 1/3 obrotu; |  |  | 30 | 5 |  | 0
16 | Naczynia do hodowli dziewięćdziesięciosześciodołkowe; obrys dołka okrągły; dno dołka płaskie; pojemność dołka 400±25 mm3; jałowe; niepirogenne; wym. zewn. 128±5 mm×86±5 mm; pow. hodowlana wykonane z dziewiczego PS, wewn. strona dna modyfikowana w sposób zapewniający odpowiednie warunki przylegania i wzrostu komórek ssaków - pozostałe powierzchnie niemodyfikowane; dno i wieczko przejrzyste umożliwiające kontrolę mikroskopową morfologii komórek oraz pomiary absorbancji w zakresie widzialnym; z fosą z 4 przegrodami, otaczającą zewnętrzne dołki płytki, ograniczającą efekt brzegowy; z pokrywką zapewniającą wymianę gazową przy zachowaniu warunków jałowości zawartości naczynia; z załączonymi lub dostępnymi dla zamawiającego certyfikatami sterylności, niepirogenności i nietoksyczności materiału; pakowane indywidualnie; |  |  | 10.5 | 50 |  | 0
17 | Butelki do hodowli; jałowe; niepirogenne; pojemność 70 ml; wykonane z dziewiczego PS, zapewniające odpowiednie warunki wzrostu komórek ssaków w zawiesinie; dno i wieczko przejrzyste umożliwiające kontrolę mikroskopową morfologii komórek, z 2 matowymi polami do opisu umieszczonymi po bokach; z czytelną kontrastową podziałką służącą odczytowi objętości z zaznaczeniem maksymalnej dopuszczalnej objętości płynu umożliwiającej bezpieczną pracę; z wygiętą szyjką, o średnicy zapewniającej swobodny dostęp pipetą serologiczną o pojemności 10 ml do całej powierzchni hodowlanej; z korkiem wykonanym z HDPE z filtrem; z załączonymi lub dostępnymi dla zamawiającego certyfikatami sterylności i testowania wzrostu komórek, wydajności klonowania, niepirogenności i nietoksyczności materiału; konfekcjonowane fabrycznie po 10 szt.; |  |  | 20 | 10 |  | 0
18 | Filtr nabutelkowy do filtracji próżniowej, membrana PES, poj. 500 ml, śr. membr. 75 mm, śr. gwintu 45 mm, pory 0,2 µm, konfekcjonowany fabrycznie indywidualnie |  |  | 2 | 12 |  | 0
[5 empty] | RAZEM | brutto | 0
netto

## zadanie 13
zadanie 13 - ilekroć w opisie przedmiotu zamówienia wskazane zostały normy, znaki towarowe, numery katalogowe, patenty lub pochodzenie, oceny techniczne, specyfikacje techniczne czy systemy referencji technicznych - Zamawiający dodaje się po ich brzmieniu zwrot „lub równoważne” i dopuszcza możliwość składania ofert równoważnych, na poszczególne pozycje przedmiotu zamówienia
LP | Nazwa oraz opis przedmiotu | Numer katalogowy | Producent | Ilość (op.) | Wielkość opakowania | Cena jednostkowa brutto (za op.) | Wartość całkowita brutto [5x8]
1 | 2 | 3 | 4 | 5 | 6 | 8 | 9
1 | Sterylne, Nisko adhezyjne końcówki z filtrem 20ul, Professional Line Tips, z PP, w pudełkach, 10x96/ 960szt |  |  | 1 | 960 |  | 0
2 | Sterylne, Nisko adhezyjne mikrokońcówki z filtrem 10ul, Long tips, PP, w pudełkach, 10x96/960szt |  |  | 1 | 960 |  | 0
3 | Butelki z filtrem 50ml/25cm2 , TC treated, Sterylne wg SAL 10-6, Dnase/Rnase & Pyrogen Free |  |  | 2 | 250 |  | 0
4 | Butelki z zakrętką z filtrem 250ml/75cm2, TC treated, Sterylne wg SAL 10-6, Dnase/Rnase & Pyrogen Free |  |  | 2 | 250 |  | 0
5 | Końcówki do pipet 1000μl, uniwersalne, niesterylne, wolne od DNaz i RNaz, niebieskie, pakowane w worki, |  |  | 5 | 1000 |  | 0
6 | Końcówki do pipet 10ul, Long Tips, Low retention, Uniwersalne, Niesterylne, Dnase/Rnase & Pyrogen Free, |  |  | 5 | 1000 |  | 0
7 | Końcówki do pipet 200ul, Low retention, Uniwersalne, Niesterylne, Dnase/Rnase & Pyrogen Free |  |  | 5 | 1000 |  | 0
8 | Probówki do PCR i RT-qPCR, pojedyncze z wieczkami o pojemności 0,2ml, Dnase/Rnase & Pyrogen Free |  |  | 2 | 500 |  | 0
9 | Probówki wirówkowe 1.5ml typu Eppendorf, Dnase/Rnase & Pyrogen Free, bezbarwne, z zamknięciem Lock Cap, do 30000g, -80°C do 121°C, |  |  | 2 | 500 |  | 0
10 | Probówki wirówkowe typ Falcon 15ml, Sterylne, Dnase/Rnase free & Pyrogen Free, od -80°C do +120°C, pakowane w worki, |  |  | 3 | 250 |  | 0
11 | Probówki wirówkowe typ Falcon 50ml, Sterylne, Dnase/Rnase free & Pyrogen Free, od -80°C do +120°C, pakowane w worki, |  |  | 2 | 250 |  | 0
12 | Pipety Pasteura 3ml z skalą spakowane w worek PE, niesterylne |  |  | 16 | 500 |  | 0
| Kartonowe Cryo pudełka 100 miejscowe zestaw 5 kolorów |  |  | 15 | 5 |  | 0
14 | Kriopudełko plastikowe na probówki i krioprobówki na 81 miejsc na probówki od 0,5 do 2 ml, zakres temperatur: -90ºC to 121ºC, różne kolory |  |  | 5 | 1 |  | 0
15 | Pudełka PP na probówki typu falcon 50 ml, minimum 9 miejscowe |  |  | 10 | 1 |  | 0
16 | Pudełka PP na probówki typu falcon 15ml, minimum 25 miejscowe |  |  | 5 | 1 |  | 0
17 | Pudełka z PP 96-miejscowe na probówki PCR, Autoklawowalne do 121°C, różne kolory |  |  | 2 | 5 |  | 0
[5 empty] | RAZEM | brutto | 0
netto

## zadanie 14
zadanie 14 - ilekroć w opisie przedmiotu zamówienia wskazane zostały normy, znaki towarowe, numery katalogowe, patenty lub pochodzenie, oceny techniczne, specyfikacje techniczne czy systemy referencji technicznych - Zamawiający dodaje się po ich brzmieniu zwrot „lub równoważne” i dopuszcza możliwość składania ofert równoważnych, na poszczególne pozycje przedmiotu zamówienia
LP | Nazwa oraz opis przedmiotu | Numer katalogowy | Producent | Ilość (op.) | Wielkość opakowania | Cena jednostkowa brutto (za op.) | Wartość całkowita brutto [5x8]
1 | 2 | 3 | 4 | 5 | 6 | 8 | 9
1 | Zamknięcie fiolki chromatograficznej, Nasadki zaciskane z przegrodą, otwarta góra, wysoka czystość, Twardość: 45° Shore A, Przegroda: Przezroczysty niebieski silikon/biały PTFE, całkowicie laminowany, Grubość: 3,0 mm |  |  | 1 | 1000 |  | 0
2 | Zamknięcie fiolki chromatograficznej, Nasadki zaciskane z przegrodą, otwarte z górą, wysoka czystość, Twardość: 45° Shore A, Przegroda: przezroczysty niebieski silikon/biały PTFE, Grubość: 3,0 mm |  |  | 2 | 1000 |  | 0
3 | Zamknięcie fiolki chromatograficznej, Nasadki zaciskane z przegrodą, otwarte od góry, uwalnianie ciśnienia, wysoka czystość, Twardość: 45° Shore A, Przegroda: Przezroczysty niebieski silikon/biały PTFE, całkowicie laminowany, Grubość: 3,0 mm |  |  | 1 | 1000 |  | 0
4 | Zamknięcie fiolki chromatograficznej, PP, Zakrętki, otwarte od góry, wysoka czystość, Twardość: 55° Shore A, Przegroda: Biały silikon/czerwony PTFE, Grubość: 1,0 mm |  |  | 1 | 1000 |  | 0
5 | Zamknięcie fiolki chromatograficznej, PP, Zakrętki, otwarte od góry, wysoka czystość, Twardość: 55° Shore A, Przegroda: Biały silikon/czerwony PTFE, Grubość: 1,0 mm |  |  | 3 | 1000 |  | 0
6 | Typ kolumny: Kolumna SPE, C18, Standardowa kolumna w opakowaniu, PP, Wielkość porów: 60 A, Wielkość cząstek: 40 μm, Pojemność: 3 ml, Masa złoża: 500 mg |  |  | 1 | 50 |  | 0
7 | szalka Petriego, PS, Kwadratowa, 120×120 mm, z 4 otworami wentylacyjnymi, Wysokość: 16 mm, Sterylne, |  |  | 1 | 252 |  | 0
8 | płytka do hodowli komórkowej, 96-dołkowa płytka, poddana obróbce nunclon z pokrywką |  |  | 5 | 50 |  | 0
9 | Płytka, qPCR, Do Roche® LightCycler® 480, PP, Kolor studzienki: Biały, Liczba studni: 384, Pełny kołnierz, kod alfanumeryczny |  |  | 1 | 50 |  | 0
10 | Mikropłytka HTS, czarne dno, medium binding, Niesterylne,liczba studzienek: 96, Płaskodenne, kolor czarny, 392 ul, |  |  | 1 | 40 |  | 0
11 | Fiolka chromatograficzna, Szyjka zaciskana nad powierzchnią nadprożną, 20,00 ml, Szkło, Przezroczysty, Ø×H: 23×75,5 mm, Zaokrąglone dno (dno HS), Niesterylne, Nakrętka w zestawie: Nie, Rozmiar nakrętki: ND20 |  |  | 12 | 1000 |  | 0
12 | Fiolka chromatograficzna, Szyjka, Gwint zewnętrzny, 1,50 ml, Szkło, Przezroczysty, Ø×H: 11,6×32 mm, Płaskie dno, Niesterylne, Nakrętka w zestawie: Nie, Rozmiar nakrętki: ND9 |  |  | 10 | 1000 |  | 0
13 | Probówki i nasadki do instrumentów Q qPCR (1 zestaw zawiera 20 statywów, każdy stojak 48 probówek) |  |  | 2 | 1 |  | 0
14 | Filtr strzykawkowy, Materiał obudowy: PP, Materiał membrany: Kopolimer akrylowy, Niesterylny, Wielkość porów: 10,00 μm, Powierzchnia filtracji: 3,9 cm², Ø: 25 mm |  |  | 1 | 50 |  | 0
15 | Filtr strzykawkowy, Materiał obudowy: PP, Materiał membrany: PES, Niesterylny, Wielkość porów: 0,22 μm, Ø: 25 mm |  |  | 1 | 100 |  | 0
16 | Probówki, Falcon, Okrągłe dno, PS, 12x75mm Pojemność: 5 ml, sterylne, snap cap. |  |  | 8 | 25 |  | 0
17 | Probówki do mikrowirówek, PP, Pojemność: 1,5 ml, Z dołączoną pokrywką, Kolor: Naturalny, Z podziałką, dno stożkowe, niesterylne |  |  | 1 | 500 |  | 0
18 | Końcówki do pipet, Niesterylne, 300 μl, Niska retencja, Długość: 59,54 mm, Naturalne, Pakowane luzem, |  |  | 1 | 1000 |  | 0
19 | Końcówki do pipet, z filtrem, Sterylne, 200 μl, Uniwersalne, Niska retencja, Długość: 59,54 mm, PP, |  |  | 2 | 960 |  | 0
20 | Końcówki do pipet, z filtrem, Sterylne, 300 μl, Uniwersalne, Niska retencja, Długość: 59,54 mm, PP, |  |  | 2 | 960 |  | 0
21 | Zbiornik na odczynniki, PET, sterylny, Pojemność: 25 ml, |  |  | 1 | 100 |  | 0
22 | Końcówki do pipet, niesterylne, 2–200 μl, żółte, pakowane luzem |  |  | 1 | 500 |  | 0
[6 empty] | brutto | 0
netto

## zadanie 15
zadanie 15 - ilekroć w opisie przedmiotu zamówienia wskazane zostały normy, znaki towarowe, numery katalogowe, patenty lub pochodzenie, oceny techniczne, specyfikacje techniczne czy systemy referencji technicznych - Zamawiający dodaje się po ich brzmieniu zwrot „lub równoważne” i dopuszcza możliwość składania ofert równoważnych, na poszczególne pozycje przedmiotu zamówienia
LP | Nazwa oraz opis przedmiotu | Numer katalogowy | Producent | Ilość (op.) | Wielkość opakowania | Cena jednostkowa brutto (za op.) | Wartość całkowita brutto [5x8]
1 | 2 | 3 | 4 | 5 | 6 | 8 | 9
1 | Ampułki ze szkła Fiolax, 10ml, przezroczyste, |  |  | 2 | 240 |  | 0
2 | Ampułki ze szkła Fiolax, 2ml, przezroczyste, |  |  | 3 | 646 |  | 0
3 | Ampułki ze szkła Fiolax, 5ml, przezroczyste, |  |  | 2 | 343 |  | 0
4 | bagietka 5-6mm x 200 mm |  |  | 3 | 1 |  | 0
5 | Biureta szklana, kran PTFE, brązowa skala, 25ml |  |  | 15 | 2 |  | 0
6 | Butelka szklana biała z kroplomierzem 30 ml |  |  | 75 | 1 |  | 0
7 | Butelka szklana oranżowa z kroplomierzem 30 ml |  |  | 75 | 1 |  | 0
8 | butelka szklana z nakrętką do autoklawu poj. 100ml |  |  | 5 | 1 |  | 0
9 | butelka szklana z nakrętką do autoklawu poj. 250ml |  |  | 5 | 1 |  | 0
10 | butelka szklana z nakrętką do autoklawu poj. 500ml |  |  | 5 | 1 |  | 0
11 | Butelka szklana ze szlifem i korkiem - z szeroką szyją biała 250 ml |  |  | 20 | 1 |  | 0
12 | Butelka szklana ze szlifem i korkiem - z szeroką szyją biała 60 ml |  |  | 20 | 1 |  | 0
13 | Butelka szklana ze szlifem i korkiem - z szeroką szyją biała z kroplomierzem 250 ml |  |  | 40 | 1 |  | 0
14 | Butelka szklana ze szlifem i korkiem - z szeroką szyją biała z kroplomierzem 60 ml |  |  | 60 | 1 |  | 0
15 | Cylinder szklany, skala brązowa, stopka szklana, 100ml |  |  | 10 | 2 |  | 0
16 | Cylinder szklany, skala brązowa, stopka szklana, 10ml |  |  | 2 | 10 |  | 0
17 | Cylinder szklany, skala brązowa, stopka szklana, 250ml |  |  | 10 | 2 |  | 0
18 | Cylinder szklany, skala brązowa, stopka szklana, 25ml |  |  | 2 | 10 |  | 0
19 | Cylinder szklany, skala brązowa, stopka szklana, 50ml |  |  | 3 | 10 |  | 0
20 | Cylinder szklany, skala tłoczona, wysoki, 100ml |  |  | 5 | 1 |  | 0
21 | Cylinder szklany, skala tłoczona, wysoki, 10ml |  |  | 5 | 1 |  | 0
22 | Cylinder szklany, skala tłoczona, wysoki, 250ml |  |  | 5 | 1 |  | 0
23 | Cylinder szklany, skala tłoczona, wysoki, 500ml |  |  | 5 | 1 |  | 0
24 | Cylinder ze skalą, z wylewem, wysoki, klasa A 25 ml |  |  | 50 | 1 |  | 0
25 | Cylinder ze skalą, z wylewem, wysoki, klasa A 50 ml |  |  | 50 | 1 |  | 0
26 | Dermatograf - kredka do szkła, różne kolory |  |  | 30 | 1 |  | 0
27 | Kolba Erlenmeyera z wąską szyjką 250 ml |  |  | 37 | 1 |  | 0
28 | Kolba Erlenmeyera bez szlifu, szeroka szyja, 250ml |  |  | 3 | 10 |  | 0
29 | Kolba Erlenmeyera z wąską szyjką (250ml) |  |  | 15 | 1 |  | 0
30 | Kolba miarowa, szklana, 250ml |  |  | 2 | 10 |  | 0
31 | Kolba okrągłodenna ze szlifem 100ml |  |  | 2 | 10 |  | 0
32 | Kolba okrągłodenna ze szlifem 250ml |  |  | 2 | 10 |  | 0
33 | Komory Burkera |  |  | 2 | 1 |  | 0
34 | Kolba miarowa kl. B z korkiem PP, szlif 14/23, nadruk brązowy poj. 100 ml |  |  | 15 | 1 |  | 0
35 | Lejek szklany z długa nóżką, średnica 50mm |  |  | 10 | 1 |  | 0
36 | Lejek szklany z długą nóżką, średnica 100mm |  |  | 5 | 1 |  | 0
37 | Lejek szklany z długą nóżką, średnica 75mm |  |  | 10 | 1 |  | 0
38 | lejki z PP, średnica 50 |  |  | 85 | 1 |  | 0
39 | Lupa szklana, 5-krotne powiększenie | - | - | 30 | 1 |  | 0
40 | Probówki szklane okrągłodenne średnica 15,5 mm, długość 100 mm |  |  | 60 | 1000 |  | 0
41 | Probówki szklane, okrągłodenne, bez kołnierza, 12mmx125mm |  |  | 5 | 500 |  | 0
42 | Probówki szklane, okrągłodenne, bez kołnierza, 16mmx160mm |  |  | 5 | 500 |  | 0
43 | Szkiełka do kamer 20 x 26 x 0,4 mm, szlifowane |  |  | 2 | 50 |  | 0
44 | Szkiełka mikroskopowe gładkie, cięte krawędzie, bez pola opisu, narożniki 90 st., 50 szt. |  |  | 15 | 50 |  | 0
45 | Szkiełka mikroskopowe szlifowane matowane z jedną łezką, 76x26x1mm, 50 szt. |  |  | 5 | 50 |  | 0
46 | Szkiełka mikroskopowe z polem opisowym 76x26 mm |  |  | 20 | 50 |  | 0
47 | Szkiełka mikroskopowe z zielonym polem do opisu, 76x26x1, 50 szt. |  |  | 25 | 50 |  | 0
48 | Szkiełka nakrywkowe 22x22 mm |  |  | 90 | 100 |  | 0
49 | Szkiełka nakrywkowe 24x24, |  |  | 45 | 100 |  | 0
50 | Szkiełka nakrywkowe 24x60 mm |  |  | 90 | 100 |  | 0
51 | Szkiełka podstawowe cięte dwustronnie matowe z polem do opisu |  |  | 170 | 50 |  | 0
52 | Szkiełka podstawowe cięte gładkie |  |  | 60 | 50 |  | 0
53 | Szkiełka podstawowe do rozmazów, krawędzie szlifowane pod kątem 45°, ścięte rogi |  |  | 3 | 50 |  | 0
54 | Szkiełka podstawowe pokryte polilizyną 25x75x1 mm |  |  | 60 | 72 |  | 0
55 | Szkiełka podstawowe z rantem matowym |  |  | 2 | 50 |  | 0
56 | Tryskawka z nasadką plastikowa 250ml |  |  | 60 | 1 |  | 0
57 | Zlewka szklana 3000 ml niskie |  |  | 5 | 1 |  | 0
58 | zlewka szklana 5000 ml niskie |  |  | 10 | 1 |  | 0
59 | zlewka szklana 800 ml niskie |  |  | 5 | 1 |  | 0
60 | zlewka szklana niska 1000 ml |  |  | 10 | 1 |  | 0
61 | Zlewka szklana niska 400 ml |  |  | 5 | 10 |  | 0
62 | Zlewka szklana niska poj. 100 mL |  |  | 10 | 10 |  | 0
63 | Zlewka szklana niska poj. 250 mL |  |  | 5 | 10 |  | 0
64 | Zlewka szklana wysoka 150 ml |  |  | 5 | 10 |  | 0
65 | Zlewki szklana niska 50 ml |  |  | 10 | 10 |  | 0
66 | zlewki szklana wysoka 50 ml |  |  | 10 | 1 |  | 0
67 | Probówki szklane okrogłodenne średnica 15,5 mm, dł. 100 mm |  |  | 52 | 1000 |  | 0
68 | Probówki szklane, okrągłodenne, bez kołnierza, 12mmx125mm |  |  | 3 | 500 |  | 0
69 | Probówki szklane, okrągłodenne, bez kołnierza, 16mmx160mm |  |  | 3 | 500 |  | 0
[6 empty] | brutto | 0
netto

## zadanie 16
zadanie 16 - ilekroć w opisie przedmiotu zamówienia wskazane zostały normy, znaki towarowe, numery katalogowe, patenty lub pochodzenie, oceny techniczne, specyfikacje techniczne czy systemy referencji technicznych - Zamawiający dodaje się po ich brzmieniu zwrot „lub równoważne” i dopuszcza możliwość składania ofert równoważnych, na poszczególne pozycje przedmiotu zamówienia
LP | Nazwa oraz opis przedmiotu | Numer katalogowy | Producent | Ilość zamawiana (op.) | Wielkość opakowania | Szacunkowa cena jednostkowa brutto (za op.) | Szacunkowa wartość całkowita brutto [5x8]
1 | 2 | 3 | 4 | 5 | 6 | 8 | 9
1 | rękawice nitrylowe, wyrób medyczny klasy I, różne rozmiary |  |  | 5500 | 100 |  | 0
2 | rękawice diagnostyczne nitrylowe High Risk z wydłużonym mankietem średnio 270 mm, norma CE0086 lub równoważna, Teksturowane na końcówkach palców, różne rozmiary |  |  | 25 | 100 |  | 0
3 | rękawice lateksowe bezpudrowe, wyrób medyczny klasy I, Teksturowane na końcówkach palców, różne rozmiary |  |  | 200 | 100 |  | 0
4 | rękawice lateksowe pudrowe sterylne |  |  | 50 | 100 |  | 0
5 | rękawice lateksowe pudrowe, Teksturowane na końcówkach palców, różne rozmiary |  |  | 200 | 100 |  | 0
6 | rękawice winylowe bezpudrowe, różne rozmiary |  |  | 150 | 100 |  | 0
[6 empty] | brutto | 0
[6 empty] | netto | 0